## CAPEX
C MOREIRA |  | RJ | CONCESSÃO DE ÁGUA E ESGOTAMENTO SANITÁRIO
CAPEX
ITEM | TIPO | DESCRIÇÃO | UND | QUANTIDADE | PROJETOS | ORÇAMENTO | TOTAL | ANO DA CONCESSÃO
[8 empty] | 1 | 2 | 3 | 4 | 5 | 6 | 7 | 8 | 9 | 10 | 11 | 12 | 13 | 14 | 15 | 16 | 17 | 18 | 19 | 20 | 21 | 22 | 23 | 24 | 25 | 26 | 27 | 28 | 29 | 30 | 31 | 32 | 33 | 34 | 35
[8 empty] | EMERGENCIAL |  | CURTO PRAZO |  |  | MÉDIO PRAZO |  |  |  |  | LONGO PRAZO
1. |  | SISTEMA DE ABASTECIMENTO DE ÁGUA - SAA |  |  |  |  | 20161493.6619 | 3763356.8018 | 3209190.3932 | 1168879.8477 | 1262791.0326 | 1261420.336 | 986135.9003 | 1046397.5921 | 684919.6039 | 680381.0289 | 674165.2489 | 236589.0502 | 231805.048 | 220291.7365 | 220291.7365 | 214994.205 | 214994.205 | 214994.205 | 214994.205 | 214994.205 | 214994.205 | 214994.205 | 214994.205 | 214994.205 | 214994.205 | 214994.205 | 214994.205 | 214994.205 | 214994.205 | 214994.205 | 214994.205 | 214994.205 | 214994.205 | 214994.205 | 214994.205 | 214994.205
1.1 |  | SAA - DISTRITO SEDE |  |  |  |  | 17038148.4373 | 3202098.5445 | 2716688.2372 | 984396.4979 | 1066571.6191 | 1064464.6409 | 828025.9412 | 882253.82 | 577269.9809 | 578028.9373 | 566515.6259 | 197422.5686 | 197936.0979 | 186422.7864 | 186422.7864 | 181125.2549 | 181125.2549 | 181125.2549 | 181125.2549 | 181125.2549 | 181125.2549 | 181125.2549 | 181125.2549 | 181125.2549 | 181125.2549 | 181125.2549 | 181125.2549 | 181125.2549 | 181125.2549 | 181125.2549 | 181125.2549 | 181125.2549 | 181125.2549 | 181125.2549 | 181125.2549 | 181125.2549
1.1.1 |  | SISTEMA ETA |  |  |  |  | 3997000.9519 | 2241205.6296 | 1755795.3223 | 0 | 0 | 0 | 0 | 0 | 0 | 0 | 0 | 0 | 0 | 0 | 0 | 0 | 0 | 0 | 0 | 0 | 0 | 0 | 0 | 0 | 0 | 0 | 0 | 0 | 0 | 0 | 0 | 0 | 0 | 0 | 0 | 0
1.1.1.1 |  | Melhorias e Adequação Civil na Captação | vb | 1 |  |  | 244918.1731 | 73475.4519 | 171442.7212 | 0 | 0 | 0 | 0 | 0 | 0 | 0 | 0 | 0 | 0 | 0 | 0 | 0 | 0 | 0 | 0 | 0 | 0 | 0 | 0 | 0 | 0 | 0 | 0 | 0 | 0 | 0 | 0 | 0 | 0 | 0 | 0 | 0
1.1.1.1.1 | Manut SAA | Obras de melhoria e revitalização na Captação Rio Muriaé | vb | 1 | PA | 244918.1731 | 244918.1731 | 73475.4519 | 171442.7212 | 0 | 0 | 0 | 0 | 0 | 0 | 0 | 0 | 0 | 0 | 0 | 0 | 0 | 0 | 0 | 0 | 0 | 0 | 0 | 0 | 0 | 0 | 0 | 0 | 0 | 0 | 0 | 0 | 0 | 0 | 0 | 0 | 0
1.1.1.2 |  | Tratamento | vb | 1 |  |  | 109276.302 | 32782.8906 | 76493.4114 | 0 | 0 | 0 | 0 | 0 | 0 | 0 | 0 | 0 | 0 | 0 | 0 | 0 | 0 | 0 | 0 | 0 | 0 | 0 | 0 | 0 | 0 | 0 | 0 | 0 | 0 | 0 | 0 | 0 | 0 | 0 | 0 | 0
1.1.1.2.1 | Manut SAA | Obras de melhorias e adequações na ETA Cardoso Moreira | vb | 1 | PA | 109276.302 | 109276.302 | 32782.8906 | 76493.4114 | 0 | 0 | 0 | 0 | 0 | 0 | 0 | 0 | 0 | 0 | 0 | 0 | 0 | 0 | 0 | 0 | 0 | 0 | 0 | 0 | 0 | 0 | 0 | 0 | 0 | 0 | 0 | 0 | 0 | 0 | 0 | 0 | 0
1.1.1.3 |  | Adução de Água Tratada - AAT - Redes | m | 3000 |  |  | 1488721.92 | 1488721.92 | 0 | 0 | 0 | 0 | 0 | 0 | 0 | 0 | 0 | 0 | 0 | 0 | 0 | 0 | 0 | 0 | 0 | 0 | 0 | 0 | 0 | 0 | 0 | 0 | 0 | 0 | 0 | 0 | 0 | 0 | 0 | 0 | 0 | 0
1.1.1.3.1 | Exp SAA | Implantação de AAT - PVC Defofo (Diâmetro Variável) | m | 3000 | PA | 496.2406 | 1488721.92 | 1488721.92 | 0 | 0 | 0 | 0 | 0 | 0 | 0 | 0 | 0 | 0 | 0 | 0 | 0 | 0 | 0 | 0 | 0 | 0 | 0 | 0 | 0 | 0 | 0 | 0 | 0 | 0 | 0 | 0 | 0 | 0 | 0 | 0 | 0 | 0
1.1.1.4 |  | Estação Elevatória de Água Tratada - EEAT | vb | 1 |  |  | 768185.216 | 230455.5648 | 537729.6512 | 0 | 0 | 0 | 0 | 0 | 0 | 0 | 0 | 0 | 0 | 0 | 0 | 0 | 0 | 0 | 0 | 0 | 0 | 0 | 0 | 0 | 0 | 0 | 0 | 0 | 0 | 0 | 0 | 0 | 0 | 0 | 0 | 0
1.1.1.4.1 | Exp SAA | Implantação de EEAT-CM 01 | vb | 1 | PA | 384092.608 | 384092.608 | 115227.7824 | 268864.8256 | 0 | 0 | 0 | 0 | 0 | 0 | 0 | 0 | 0 | 0 | 0 | 0 | 0 | 0 | 0 | 0 | 0 | 0 | 0 | 0 | 0 | 0 | 0 | 0 | 0 | 0 | 0 | 0 | 0 | 0 | 0 | 0 | 0
1.1.1.4.2 | Exp SAA | Implantação de EEAT-CM 02 | vb | 1 | PA | 384092.608 | 384092.608 | 115227.7824 | 268864.8256 | 0 | 0 | 0 | 0 | 0 | 0 | 0 | 0 | 0 | 0 | 0 | 0 | 0 | 0 | 0 | 0 | 0 | 0 | 0 | 0 | 0 | 0 | 0 | 0 | 0 | 0 | 0 | 0 | 0 | 0 | 0 | 0 | 0
1.1.1.5 |  | Sistema de Reservação - RESV | vb | 1 |  |  | 1385899.3408 | 415769.8022 | 970129.5386 | 0 | 0 | 0 | 0 | 0 | 0 | 0 | 0 | 0 | 0 | 0 | 0 | 0 | 0 | 0 | 0 | 0 | 0 | 0 | 0 | 0 | 0 | 0 | 0 | 0 | 0 | 0 | 0 | 0 | 0 | 0 | 0 | 0
1.1.1.5.1 | Manut SAA | Obras de melhorias e adequações no RAP-01 - 200,00 m³ | vb | 1 | PA | 29090.5184 | 29090.5184 | 8727.1555 | 20363.3629 | 0 | 0 | 0 | 0 | 0 | 0 | 0 | 0 | 0 | 0 | 0 | 0 | 0 | 0 | 0 | 0 | 0 | 0 | 0 | 0 | 0 | 0 | 0 | 0 | 0 | 0 | 0 | 0 | 0 | 0 | 0 | 0 | 0
1.1.1.5.2 | Exp SAA | Implantação de Reservatório Metálico Apoiado (R-001) - 500,00 m³ | vb | 1 | PA | 844446.0756 | 844446.0756 | 253333.8227 | 591112.2529 | 0 | 0 | 0 | 0 | 0 | 0 | 0 | 0 | 0 | 0 | 0 | 0 | 0 | 0 | 0 | 0 | 0 | 0 | 0 | 0 | 0 | 0 | 0 | 0 | 0 | 0 | 0 | 0 | 0 | 0 | 0 | 0 | 0
1.1.1.5.3 | Exp SAA | Implantação de Reservatório Metálico Apoiado (R-002) - 250,00 m³ | vb | 1 | PA | 512362.7468 | 512362.7468 | 153708.824 | 358653.9228 | 0 | 0 | 0 | 0 | 0 | 0 | 0 | 0 | 0 | 0 | 0 | 0 | 0 | 0 | 0 | 0 | 0 | 0 | 0 | 0 | 0 | 0 | 0 | 0 | 0 | 0 | 0 | 0 | 0 | 0 | 0 | 0 | 0
1.1.2 |  | CRESCIMENTO VEGETATIVO |  |  |  |  | 6730229.2798 | 812438.8371 | 812438.8371 | 806759.2613 | 881722.298 | 876692.8686 | 637063.6157 | 684929.0661 | 395785.9243 | 395785.9243 | 385076.9191 | 15738.4347 | 15738.4347 | 5029.4294 | 5029.4294 | 0 | 0 | 0 | 0 | 0 | 0 | 0 | 0 | 0 | 0 | 0 | 0 | 0 | 0 | 0 | 0 | 0 | 0 | 0 | 0 | 0
1.1.2.1 |  | Substituição de Rede de Distribuição - Sistema ETA | m | 23902.1537 |  |  | 3693384.8441 | 369338.4844 | 369338.4844 | 369338.4844 | 369338.4844 | 369338.4844 | 369338.4844 | 369338.4844 | 369338.4844 | 369338.4844 | 369338.4844 | 0 | 0 | 0 | 0 | 0 | 0 | 0 | 0 | 0 | 0 | 0 | 0 | 0 | 0 | 0 | 0 | 0 | 0 | 0 | 0 | 0 | 0 | 0 | 0 | 0
1.1.2.1.1 | Manut SAA | Substituição de rede de distribuição existente DN 50mm por PVC PBA - DN 50mm | m | 16731.5076 | PA | 122.9323 | 2056842.4568 | 205684.2457 | 205684.2457 | 205684.2457 | 205684.2457 | 205684.2457 | 205684.2457 | 205684.2457 | 205684.2457 | 205684.2457 | 205684.2457 | 0 | 0 | 0 | 0 | 0 | 0 | 0 | 0 | 0 | 0 | 0 | 0 | 0 | 0 | 0 | 0 | 0 | 0 | 0 | 0 | 0 | 0 | 0 | 0 | 0
1.1.2.1.2 | Manut SAA | Substituição de rede de distribuição existente DN 75mm por PVC PBA - DN 75mm | m | 3585.3231 | PA | 152.8438 | 547994.4397 | 54799.444 | 54799.444 | 54799.444 | 54799.444 | 54799.444 | 54799.444 | 54799.444 | 54799.444 | 54799.444 | 54799.444 | 0 | 0 | 0 | 0 | 0 | 0 | 0 | 0 | 0 | 0 | 0 | 0 | 0 | 0 | 0 | 0 | 0 | 0 | 0 | 0 | 0 | 0 | 0 | 0 | 0
1.1.2.1.3 | Manut SAA | Substituição de rede de distribuição existente DN 100mm por PVC Defofo - DN 100mm | m | 2091.4384 | PA | 208.4187 | 435894.8842 | 43589.4884 | 43589.4884 | 43589.4884 | 43589.4884 | 43589.4884 | 43589.4884 | 43589.4884 | 43589.4884 | 43589.4884 | 43589.4884 | 0 | 0 | 0 | 0 | 0 | 0 | 0 | 0 | 0 | 0 | 0 | 0 | 0 | 0 | 0 | 0 | 0 | 0 | 0 | 0 | 0 | 0 | 0 | 0 | 0
1.1.2.1.4 | Manut SAA | Substituição de rede de distribuição existente DN 150mm por PVC Defofo - DN 150mm | m | 597.5538 | PA | 299.4497 | 178937.3434 | 17893.7343 | 17893.7343 | 17893.7343 | 17893.7343 | 17893.7343 | 17893.7343 | 17893.7343 | 17893.7343 | 17893.7343 | 17893.7343 | 0 | 0 | 0 | 0 | 0 | 0 | 0 | 0 | 0 | 0 | 0 | 0 | 0 | 0 | 0 | 0 | 0 | 0 | 0 | 0 | 0 | 0 | 0 | 0 | 0
1.1.2.1.5 | Manut SAA | Substituição de rede de distribuição existente DN 200mm por PVC Defofo - DN 200mm | m | 478.0431 | PA | 401.7201 | 192039.5195 | 19203.9519 | 19203.9519 | 19203.9519 | 19203.9519 | 19203.9519 | 19203.9519 | 19203.9519 | 19203.9519 | 19203.9519 | 19203.9519 | 0 | 0 | 0 | 0 | 0 | 0 | 0 | 0 | 0 | 0 | 0 | 0 | 0 | 0 | 0 | 0 | 0 | 0 | 0 | 0 | 0 | 0 | 0 | 0 | 0
1.1.2.1.6 | Manut SAA | Substituição de rede de distribuição existente DN 250mm por PVC Defofo - DN 250mm | m | 239.0215 | PA | 552.3955 | 132034.4298 | 13203.443 | 13203.443 | 13203.443 | 13203.443 | 13203.443 | 13203.443 | 13203.443 | 13203.443 | 13203.443 | 13203.443 | 0 | 0 | 0 | 0 | 0 | 0 | 0 | 0 | 0 | 0 | 0 | 0 | 0 | 0 | 0 | 0 | 0 | 0 | 0 | 0 | 0 | 0 | 0 | 0 | 0
1.1.2.1.7 | Manut SAA | Substituição de rede de distribuição existente DN 300mm por PVC Defofo - DN 300mm | m | 119.5108 | PA | 699.4589 | 83592.8673 | 8359.2867 | 8359.2867 | 8359.2867 | 8359.2867 | 8359.2867 | 8359.2867 | 8359.2867 | 8359.2867 | 8359.2867 | 8359.2867 | 0 | 0 | 0 | 0 | 0 | 0 | 0 | 0 | 0 | 0 | 0 | 0 | 0 | 0 | 0 | 0 | 0 | 0 | 0 | 0 | 0 | 0 | 0 | 0 | 0
1.1.2.1.8 | Manut SAA | Substituição de rede de distribuição existente DN 400mm por PVC Defofo - DN 400mm | m | 59.7554 | PA | 1105.3214 | 66048.9035 | 6604.8904 | 6604.8904 | 6604.8904 | 6604.8904 | 6604.8904 | 6604.8904 | 6604.8904 | 6604.8904 | 6604.8904 | 6604.8904 | 0 | 0 | 0 | 0 | 0 | 0 | 0 | 0 | 0 | 0 | 0 | 0 | 0 | 0 | 0 | 0 | 0 | 0 | 0 | 0 | 0 | 0 | 0 | 0 | 0
1.1.2.2 |  | Redes de Distribuição - Sistema ETA | m | 8495.122 |  |  | 1517411.6472 | 167621.0541 | 167621.0541 | 163209.9737 | 224965.0989 | 220554.0185 | 220554.0185 | 260253.7418 | 22055.4018 | 22055.4018 | 13233.2411 | 13233.2411 | 13233.2411 | 4411.0804 | 4411.0804 | 0 | 0 | 0 | 0 | 0 | 0 | 0 | 0 | 0 | 0 | 0 | 0 | 0 | 0 | 0 | 0 | 0 | 0 | 0 | 0 | 0
1.1.2.2.1 | Exp SAA | Construção de rede de distribuição em PVC | m | 8495.122 | PA | 178.6215 | 1517411.6472 | 167621.0541 | 167621.0541 | 163209.9737 | 224965.0989 | 220554.0185 | 220554.0185 | 260253.7418 | 22055.4018 | 22055.4018 | 13233.2411 | 13233.2411 | 13233.2411 | 4411.0804 | 4411.0804 | 0 | 0 | 0 | 0 | 0 | 0 | 0 | 0 | 0 | 0 | 0 | 0 | 0 | 0 | 0 | 0 | 0 | 0 | 0 | 0 | 0
1.1.2.3 |  | Ligações Prediais - Sistema ETA - Futuro | und | 344 |  |  | 321286.5238 | 35850.0457 | 35850.0457 | 34581.5502 | 47789.4618 | 47171.1128 | 47171.1128 | 55336.8399 | 4392.0381 | 4392.0381 | 2505.1935 | 2505.1935 | 2505.1935 | 618.349 | 618.349 | 0 | 0 | 0 | 0 | 0 | 0 | 0 | 0 | 0 | 0 | 0 | 0 | 0 | 0 | 0 | 0 | 0 | 0 | 0 | 0 | 0
1.1.2.3.1 | Exp SAA | Execução de ligações prediais no terço | und | 177 | 0 | 618.349 | 109447.7797 | 11748.6317 | 11748.6317 | 11748.6317 | 16077.075 | 15458.7259 | 15458.7259 | 18550.4711 | 1855.0471 | 1855.0471 | 1236.6981 | 1236.6981 | 1236.6981 | 618.349 | 618.349 | 0 | 0 | 0 | 0 | 0 | 0 | 0 | 0 | 0 | 0 | 0 | 0 | 0 | 0 | 0 | 0 | 0 | 0 | 0 | 0 | 0
1.1.2.3.2 | Exp SAA | Execução de ligações prediais no terço oposto | und | 167 | 0 | 1268.4955 | 211838.7441 | 24101.414 | 24101.414 | 22832.9185 | 31712.3868 | 31712.3868 | 31712.3868 | 36786.3687 | 2536.9909 | 2536.9909 | 1268.4955 | 1268.4955 | 1268.4955 | 0 | 0 | 0 | 0 | 0 | 0 | 0 | 0 | 0 | 0 | 0 | 0 | 0 | 0 | 0 | 0 | 0 | 0 | 0 | 0 | 0 | 0 | 0
1.1.2.4 |  | Ligações Prediais - Sistema ETA - Existente | und | 1270 |  |  | 1198146.2647 | 239629.2529 | 239629.2529 | 239629.2529 | 239629.2529 | 239629.2529 | 0 | 0 | 0 | 0 | 0 | 0 | 0 | 0 | 0 | 0 | 0 | 0 | 0 | 0 | 0 | 0 | 0 | 0 | 0 | 0 | 0 | 0 | 0 | 0 | 0 | 0 | 0 | 0 | 0 | 0
1.1.2.4.1 | Manut SAA | Substituição de ligações prediais no terço | und | 635 | 0 | 618.349 | 392651.639 | 78530.3278 | 78530.3278 | 78530.3278 | 78530.3278 | 78530.3278 | 0 | 0 | 0 | 0 | 0 | 0 | 0 | 0 | 0 | 0 | 0 | 0 | 0 | 0 | 0 | 0 | 0 | 0 | 0 | 0 | 0 | 0 | 0 | 0 | 0 | 0 | 0 | 0 | 0 | 0
1.1.2.4.2 | Manut SAA | Substituição de ligações prediais no terço oposto | und | 635 | 0 | 1268.4955 | 805494.6257 | 161098.9251 | 161098.9251 | 161098.9251 | 161098.9251 | 161098.9251 | 0 | 0 | 0 | 0 | 0 | 0 | 0 | 0 | 0 | 0 | 0 | 0 | 0 | 0 | 0 | 0 | 0 | 0 | 0 | 0 | 0 | 0 | 0 | 0 | 0 | 0 | 0 | 0 | 0 | 0
1.1.3 |  | HIDROMETRAÇÃO |  |  |  |  | 6310918.2056 | 148454.0778 | 148454.0778 | 177637.2367 | 184849.321 | 187771.7722 | 190962.3255 | 197324.7539 | 181484.0566 | 182243.013 | 181438.7068 | 181684.134 | 182197.6632 | 181393.357 | 181393.357 | 181125.2549 | 181125.2549 | 181125.2549 | 181125.2549 | 181125.2549 | 181125.2549 | 181125.2549 | 181125.2549 | 181125.2549 | 181125.2549 | 181125.2549 | 181125.2549 | 181125.2549 | 181125.2549 | 181125.2549 | 181125.2549 | 181125.2549 | 181125.2549 | 181125.2549 | 181125.2549 | 181125.2549
1.1.3.1 |  | Substituição de Hidrômetros | und | 25300 |  |  | 6209307.5193 | 137193.7906 | 137193.7906 | 166645.0516 | 169835.6049 | 173026.1581 | 176216.7114 | 179898.119 | 180143.5462 | 180634.4006 | 180634.4006 | 180879.8277 | 181125.2549 | 181125.2549 | 181125.2549 | 181125.2549 | 181125.2549 | 181125.2549 | 181125.2549 | 181125.2549 | 181125.2549 | 181125.2549 | 181125.2549 | 181125.2549 | 181125.2549 | 181125.2549 | 181125.2549 | 181125.2549 | 181125.2549 | 181125.2549 | 181125.2549 | 181125.2549 | 181125.2549 | 181125.2549 | 181125.2549 | 181125.2549
1.1.3.1.1 | Manut SAA | Substituição de hidrômetros | und | 25300 | 0 | 245.4272 | 6209307.5193 | 137193.7906 | 137193.7906 | 166645.0516 | 169835.6049 | 173026.1581 | 176216.7114 | 179898.119 | 180143.5462 | 180634.4006 | 180634.4006 | 180879.8277 | 181125.2549 | 181125.2549 | 181125.2549 | 181125.2549 | 181125.2549 | 181125.2549 | 181125.2549 | 181125.2549 | 181125.2549 | 181125.2549 | 181125.2549 | 181125.2549 | 181125.2549 | 181125.2549 | 181125.2549 | 181125.2549 | 181125.2549 | 181125.2549 | 181125.2549 | 181125.2549 | 181125.2549 | 181125.2549 | 181125.2549 | 181125.2549
1.1.3.2 |  | Instalação de Hidrômetros | und | 379 |  |  | 101610.6862 | 11260.2871 | 11260.2871 | 10992.1851 | 15013.7162 | 14745.6141 | 14745.6141 | 17426.6348 | 1340.5104 | 1608.6124 | 804.3062 | 804.3062 | 1072.4083 | 268.1021 | 268.1021 | 0 | 0 | 0 | 0 | 0 | 0 | 0 | 0 | 0 | 0 | 0 | 0 | 0 | 0 | 0 | 0 | 0 | 0 | 0 | 0 | 0
1.1.4.2.1 | Exp SAA | Instalação de hidrômetros | und | 379 | 0 | 268.1021 | 101610.6862 | 11260.2871 | 11260.2871 | 10992.1851 | 15013.7162 | 14745.6141 | 14745.6141 | 17426.6348 | 1340.5104 | 1608.6124 | 804.3062 | 804.3062 | 1072.4083 | 268.1021 | 268.1021 | 0 | 0 | 0 | 0 | 0 | 0 | 0 | 0 | 0 | 0 | 0 | 0 | 0 | 0 | 0 | 0 | 0 | 0 | 0 | 0 | 0
1.2 |  | SAA - DISTRITO SÃO JOAQUIM |  |  |  |  | 3123345.2246 | 561258.2573 | 492502.156 | 184483.3498 | 196219.4136 | 196955.6951 | 158109.9591 | 164143.7721 | 107649.623 | 102352.0915 | 107649.623 | 39166.4816 | 33868.9501 | 33868.9501 | 33868.9501 | 33868.9501 | 33868.9501 | 33868.9501 | 33868.9501 | 33868.9501 | 33868.9501 | 33868.9501 | 33868.9501 | 33868.9501 | 33868.9501 | 33868.9501 | 33868.9501 | 33868.9501 | 33868.9501 | 33868.9501 | 33868.9501 | 33868.9501 | 33868.9501 | 33868.9501 | 33868.9501 | 33868.9501
1.2.1 |  | SISTEMA POÇOS |  |  |  |  | 695860.6115 | 382442.4074 | 313418.204 | 0 | 0 | 0 | 0 | 0 | 0 | 0 | 0 | 0 | 0 | 0 | 0 | 0 | 0 | 0 | 0 | 0 | 0 | 0 | 0 | 0 | 0 | 0 | 0 | 0 | 0 | 0 | 0 | 0 | 0 | 0 | 0 | 0
1.2.1.1 |  | Melhorias e Adequação Civil na Captação | vb | 1 |  |  | 20817.461 | 6245.2383 | 14572.2227 | 0 | 0 | 0 | 0 | 0 | 0 | 0 | 0 | 0 | 0 | 0 | 0 | 0 | 0 | 0 | 0 | 0 | 0 | 0 | 0 | 0 | 0 | 0 | 0 | 0 | 0 | 0 | 0 | 0 | 0 | 0 | 0 | 0
1.2.1.1.1 | Manut SAA | Obras de melhoria e revitalização na Captação Poço | vb | 1 | PA | 20817.461 | 20817.461 | 6245.2383 | 14572.2227 | 0 | 0 | 0 | 0 | 0 | 0 | 0 | 0 | 0 | 0 | 0 | 0 | 0 | 0 | 0 | 0 | 0 | 0 | 0 | 0 | 0 | 0 | 0 | 0 | 0 | 0 | 0 | 0 | 0 | 0 | 0 | 0 | 0
1.2.1.2 |  | Tratamento | vb | 1 |  |  | 9259.8541 | 2777.9562 | 6481.8979 | 0 | 0 | 0 | 0 | 0 | 0 | 0 | 0 | 0 | 0 | 0 | 0 | 0 | 0 | 0 | 0 | 0 | 0 | 0 | 0 | 0 | 0 | 0 | 0 | 0 | 0 | 0 | 0 | 0 | 0 | 0 | 0 | 0
1.2.1.2.1 | Manut SAA | Obras de melhorias e adequações no Poço | vb | 1 | PA | 9259.8541 | 9259.8541 | 2777.9562 | 6481.8979 | 0 | 0 | 0 | 0 | 0 | 0 | 0 | 0 | 0 | 0 | 0 | 0 | 0 | 0 | 0 | 0 | 0 | 0 | 0 | 0 | 0 | 0 | 0 | 0 | 0 | 0 | 0 | 0 | 0 | 0 | 0 | 0 | 0
1.2.1.3 |  | Adução de Água Tratada - AAT - Redes | m | 500 |  |  | 248120.32 | 248120.32 | 0 | 0 | 0 | 0 | 0 | 0 | 0 | 0 | 0 | 0 | 0 | 0 | 0 | 0 | 0 | 0 | 0 | 0 | 0 | 0 | 0 | 0 | 0 | 0 | 0 | 0 | 0 | 0 | 0 | 0 | 0 | 0 | 0 | 0
1.2.1.3.1 | Exp SAA | Implantação de AAT - PVC Defofo (Diâmetro Variável) | m | 500 | PA | 496.2406 | 248120.32 | 248120.32 | 0 | 0 | 0 | 0 | 0 | 0 | 0 | 0 | 0 | 0 | 0 | 0 | 0 | 0 | 0 | 0 | 0 | 0 | 0 | 0 | 0 | 0 | 0 | 0 | 0 | 0 | 0 | 0 | 0 | 0 | 0 | 0 | 0 | 0
1.2.1.4 |  | Estação Elevatória de Água Tratada - EEAT | vb | 1 |  |  | 74974.976 | 22492.4928 | 52482.4832 | 0 | 0 | 0 | 0 | 0 | 0 | 0 | 0 | 0 | 0 | 0 | 0 | 0 | 0 | 0 | 0 | 0 | 0 | 0 | 0 | 0 | 0 | 0 | 0 | 0 | 0 | 0 | 0 | 0 | 0 | 0 | 0 | 0
1.2.1.4.1 | Exp SAA | Implantação de EEAT-SJ 01 | vb | 1 | PA | 74974.976 | 74974.976 | 22492.4928 | 52482.4832 | 0 | 0 | 0 | 0 | 0 | 0 | 0 | 0 | 0 | 0 | 0 | 0 | 0 | 0 | 0 | 0 | 0 | 0 | 0 | 0 | 0 | 0 | 0 | 0 | 0 | 0 | 0 | 0 | 0 | 0 | 0 | 0 | 0
1.2.1.5 |  | Sistema de Reservação - RESV | vb | 1 |  |  | 342688.0004 | 102806.4001 | 239881.6003 | 0 | 0 | 0 | 0 | 0 | 0 | 0 | 0 | 0 | 0 | 0 | 0 | 0 | 0 | 0 | 0 | 0 | 0 | 0 | 0 | 0 | 0 | 0 | 0 | 0 | 0 | 0 | 0 | 0 | 0 | 0 | 0 | 0
1.2.1.5.1 | Exp SAA | Implantação de Reservatório Metálico Apoiado (R-001) - 180,00 m³ | vb | 1 | PA | 342688.0004 | 342688.0004 | 102806.4001 | 239881.6003 | 0 | 0 | 0 | 0 | 0 | 0 | 0 | 0 | 0 | 0 | 0 | 0 | 0 | 0 | 0 | 0 | 0 | 0 | 0 | 0 | 0 | 0 | 0 | 0 | 0 | 0 | 0 | 0 | 0 | 0 | 0 | 0 | 0
1.2.2 |  | CRESCIMENTO VEGETATIVO |  |  |  |  | 1248115.0338 | 151169.282 | 151169.282 | 151169.282 | 161878.2873 | 161878.2873 | 122273.5949 | 127303.0243 | 73757.998 | 68728.5686 | 73757.998 | 5029.4294 | 0 | 0 | 0 | 0 | 0 | 0 | 0 | 0 | 0 | 0 | 0 | 0 | 0 | 0 | 0 | 0 | 0 | 0 | 0 | 0 | 0 | 0 | 0 | 0
1.2.2.1 |  | Substituição de Rede de Distribuição - Sistema Poços | m | 4447.8463 |  |  | 687285.686 | 68728.5686 | 68728.5686 | 68728.5686 | 68728.5686 | 68728.5686 | 68728.5686 | 68728.5686 | 68728.5686 | 68728.5686 | 68728.5686 | 0 | 0 | 0 | 0 | 0 | 0 | 0 | 0 | 0 | 0 | 0 | 0 | 0 | 0 | 0 | 0 | 0 | 0 | 0 | 0 | 0 | 0 | 0 | 0 | 0
1.2.2.1.1 | Manut SAA | Substituição de rede de distribuição existente DN 50mm por PVC PBA - DN 50mm | m | 3113.4924 | PA | 122.9323 | 382748.7355 | 38274.8736 | 38274.8736 | 38274.8736 | 38274.8736 | 38274.8736 | 38274.8736 | 38274.8736 | 38274.8736 | 38274.8736 | 38274.8736 | 0 | 0 | 0 | 0 | 0 | 0 | 0 | 0 | 0 | 0 | 0 | 0 | 0 | 0 | 0 | 0 | 0 | 0 | 0 | 0 | 0 | 0 | 0 | 0 | 0
1.2.2.1.2 | Manut SAA | Substituição de rede de distribuição existente DN 75mm por PVC PBA - DN 75mm | m | 667.1769 | PA | 152.8438 | 101973.8669 | 10197.3867 | 10197.3867 | 10197.3867 | 10197.3867 | 10197.3867 | 10197.3867 | 10197.3867 | 10197.3867 | 10197.3867 | 10197.3867 | 0 | 0 | 0 | 0 | 0 | 0 | 0 | 0 | 0 | 0 | 0 | 0 | 0 | 0 | 0 | 0 | 0 | 0 | 0 | 0 | 0 | 0 | 0 | 0 | 0
1.2.2.1.3 | Manut SAA | Substituição de rede de distribuição existente DN 100mm por PVC Defofo - DN 100mm | m | 389.1866 | PA | 208.4187 | 81113.7553 | 8111.3755 | 8111.3755 | 8111.3755 | 8111.3755 | 8111.3755 | 8111.3755 | 8111.3755 | 8111.3755 | 8111.3755 | 8111.3755 | 0 | 0 | 0 | 0 | 0 | 0 | 0 | 0 | 0 | 0 | 0 | 0 | 0 | 0 | 0 | 0 | 0 | 0 | 0 | 0 | 0 | 0 | 0 | 0 | 0
1.2.2.1.4 | Manut SAA | Substituição de rede de distribuição existente DN 150mm por PVC Defofo - DN 150mm | m | 111.1962 | PA | 299.4497 | 33297.6605 | 3329.7661 | 3329.7661 | 3329.7661 | 3329.7661 | 3329.7661 | 3329.7661 | 3329.7661 | 3329.7661 | 3329.7661 | 3329.7661 | 0 | 0 | 0 | 0 | 0 | 0 | 0 | 0 | 0 | 0 | 0 | 0 | 0 | 0 | 0 | 0 | 0 | 0 | 0 | 0 | 0 | 0 | 0 | 0 | 0
1.2.2.1.5 | Manut SAA | Substituição de rede de distribuição existente DN 200mm por PVC Defofo - DN 200mm | m | 88.9569 | PA | 401.7201 | 35735.7867 | 3573.5787 | 3573.5787 | 3573.5787 | 3573.5787 | 3573.5787 | 3573.5787 | 3573.5787 | 3573.5787 | 3573.5787 | 3573.5787 | 0 | 0 | 0 | 0 | 0 | 0 | 0 | 0 | 0 | 0 | 0 | 0 | 0 | 0 | 0 | 0 | 0 | 0 | 0 | 0 | 0 | 0 | 0 | 0 | 0
1.2.2.1.6 | Manut SAA | Substituição de rede de distribuição existente DN 250mm por PVC Defofo - DN 250mm | m | 44.4785 | PA | 552.3955 | 24569.7044 | 2456.9704 | 2456.9704 | 2456.9704 | 2456.9704 | 2456.9704 | 2456.9704 | 2456.9704 | 2456.9704 | 2456.9704 | 2456.9704 | 0 | 0 | 0 | 0 | 0 | 0 | 0 | 0 | 0 | 0 | 0 | 0 | 0 | 0 | 0 | 0 | 0 | 0 | 0 | 0 | 0 | 0 | 0 | 0 | 0
1.2.2.1.7 | Manut SAA | Substituição de rede de distribuição existente DN 300mm por PVC Defofo - DN 300mm | m | 22.2392 | PA | 699.4589 | 15555.4278 | 1555.5428 | 1555.5428 | 1555.5428 | 1555.5428 | 1555.5428 | 1555.5428 | 1555.5428 | 1555.5428 | 1555.5428 | 1555.5428 | 0 | 0 | 0 | 0 | 0 | 0 | 0 | 0 | 0 | 0 | 0 | 0 | 0 | 0 | 0 | 0 | 0 | 0 | 0 | 0 | 0 | 0 | 0 | 0 | 0
1.2.2.1.8 | Manut SAA | Substituição de rede de distribuição existente DN 400mm por PVC Defofo - DN 400mm | m | 11.1196 | PA | 1105.3214 | 12290.749 | 1229.0749 | 1229.0749 | 1229.0749 | 1229.0749 | 1229.0749 | 1229.0749 | 1229.0749 | 1229.0749 | 1229.0749 | 1229.0749 | 0 | 0 | 0 | 0 | 0 | 0 | 0 | 0 | 0 | 0 | 0 | 0 | 0 | 0 | 0 | 0 | 0 | 0 | 0 | 0 | 0 | 0 | 0 | 0 | 0
1.2.2.2 |  | Redes de Distribuição - Sistema Poços | m | 1555.7927 |  |  | 277898.0633 | 30877.5626 | 30877.5626 | 30877.5626 | 39699.7233 | 39699.7233 | 44110.8037 | 48521.8841 | 4411.0804 | 0 | 4411.0804 | 4411.0804 | 0 | 0 | 0 | 0 | 0 | 0 | 0 | 0 | 0 | 0 | 0 | 0 | 0 | 0 | 0 | 0 | 0 | 0 | 0 | 0 | 0 | 0 | 0 | 0
1.2.2.2.1 | Exp SAA | Construção de rede de distribuição em PVC | m | 1555.7927 | PA | 178.6215 | 277898.0633 | 30877.5626 | 30877.5626 | 30877.5626 | 39699.7233 | 39699.7233 | 44110.8037 | 48521.8841 | 4411.0804 | 0 | 4411.0804 | 4411.0804 | 0 | 0 | 0 | 0 | 0 | 0 | 0 | 0 | 0 | 0 | 0 | 0 | 0 | 0 | 0 | 0 | 0 | 0 | 0 | 0 | 0 | 0 | 0 | 0
1.2.2.3 |  | Ligações Prediais - Sistema Poços - Futuro | und | 63 |  |  | 56509.9431 | 6278.8826 | 6278.8826 | 6278.8826 | 8165.7271 | 8165.7271 | 9434.2226 | 10052.5716 | 618.349 | 0 | 618.349 | 618.349 | 0 | 0 | 0 | 0 | 0 | 0 | 0 | 0 | 0 | 0 | 0 | 0 | 0 | 0 | 0 | 0 | 0 | 0 | 0 | 0 | 0 | 0 | 0 | 0
1.2.2.3.1 | Exp SAA | Execução de ligações prediais no terço | und | 36 | 0 | 618.349 | 22260.5654 | 2473.3962 | 2473.3962 | 2473.3962 | 3091.7452 | 3091.7452 | 3091.7452 | 3710.0942 | 618.349 | 0 | 618.349 | 618.349 | 0 | 0 | 0 | 0 | 0 | 0 | 0 | 0 | 0 | 0 | 0 | 0 | 0 | 0 | 0 | 0 | 0 | 0 | 0 | 0 | 0 | 0 | 0 | 0
1.2.2.3.2 | Exp SAA | Execução de ligações prediais no terço oposto | und | 27 | 0 | 1268.4955 | 34249.3778 | 3805.4864 | 3805.4864 | 3805.4864 | 5073.9819 | 5073.9819 | 6342.4774 | 6342.4774 | 0 | 0 | 0 | 0 | 0 | 0 | 0 | 0 | 0 | 0 | 0 | 0 | 0 | 0 | 0 | 0 | 0 | 0 | 0 | 0 | 0 | 0 | 0 | 0 | 0 | 0 | 0 | 0
1.2.2.4 |  | Ligações Prediais - Sistema Poços - Existente | und | 240 |  |  | 226421.3414 | 45284.2683 | 45284.2683 | 45284.2683 | 45284.2683 | 45284.2683 | 0 | 0 | 0 | 0 | 0 | 0 | 0 | 0 | 0 | 0 | 0 | 0 | 0 | 0 | 0 | 0 | 0 | 0 | 0 | 0 | 0 | 0 | 0 | 0 | 0 | 0 | 0 | 0 | 0 | 0
1.2.2.4.1 | Manut SAA | Substituição de ligações prediais no terço | und | 120 | 0 | 618.349 | 74201.8845 | 14840.3769 | 14840.3769 | 14840.3769 | 14840.3769 | 14840.3769 | 0 | 0 | 0 | 0 | 0 | 0 | 0 | 0 | 0 | 0 | 0 | 0 | 0 | 0 | 0 | 0 | 0 | 0 | 0 | 0 | 0 | 0 | 0 | 0 | 0 | 0 | 0 | 0 | 0 | 0
1.2.2.4.2 | Manut SAA | Substituição de ligações prediais no terço oposto | und | 120 | 0 | 1268.4955 | 152219.4568 | 30443.8914 | 30443.8914 | 30443.8914 | 30443.8914 | 30443.8914 | 0 | 0 | 0 | 0 | 0 | 0 | 0 | 0 | 0 | 0 | 0 | 0 | 0 | 0 | 0 | 0 | 0 | 0 | 0 | 0 | 0 | 0 | 0 | 0 | 0 | 0 | 0 | 0 | 0 | 0
1.2.3 |  | HIDROMETRAÇÃO |  |  |  |  | 1179369.5794 | 27646.5679 | 27914.6699 | 33314.0678 | 34341.1263 | 35077.4078 | 35836.3642 | 36840.7478 | 33891.625 | 33623.5229 | 33891.625 | 34137.0522 | 33868.9501 | 33868.9501 | 33868.9501 | 33868.9501 | 33868.9501 | 33868.9501 | 33868.9501 | 33868.9501 | 33868.9501 | 33868.9501 | 33868.9501 | 33868.9501 | 33868.9501 | 33868.9501 | 33868.9501 | 33868.9501 | 33868.9501 | 33868.9501 | 33868.9501 | 33868.9501 | 33868.9501 | 33868.9501 | 33868.9501 | 33868.9501
1.2.3.1 |  | Substituição de Hidrômetros | und | 4730 |  |  | 1160870.5362 | 25769.8533 | 25769.8533 | 31169.2512 | 31660.1055 | 32396.3871 | 32887.2414 | 33623.5229 | 33623.5229 | 33623.5229 | 33623.5229 | 33868.9501 | 33868.9501 | 33868.9501 | 33868.9501 | 33868.9501 | 33868.9501 | 33868.9501 | 33868.9501 | 33868.9501 | 33868.9501 | 33868.9501 | 33868.9501 | 33868.9501 | 33868.9501 | 33868.9501 | 33868.9501 | 33868.9501 | 33868.9501 | 33868.9501 | 33868.9501 | 33868.9501 | 33868.9501 | 33868.9501 | 33868.9501 | 33868.9501
1.2.3.1.1 | Manut SAA | Substituição de hidrômetros | und | 4730 | 0 | 245.4272 | 1160870.5362 | 25769.8533 | 25769.8533 | 31169.2512 | 31660.1055 | 32396.3871 | 32887.2414 | 33623.5229 | 33623.5229 | 33623.5229 | 33623.5229 | 33868.9501 | 33868.9501 | 33868.9501 | 33868.9501 | 33868.9501 | 33868.9501 | 33868.9501 | 33868.9501 | 33868.9501 | 33868.9501 | 33868.9501 | 33868.9501 | 33868.9501 | 33868.9501 | 33868.9501 | 33868.9501 | 33868.9501 | 33868.9501 | 33868.9501 | 33868.9501 | 33868.9501 | 33868.9501 | 33868.9501 | 33868.9501 | 33868.9501
1.2.3.2 |  | Instalação de Hidrômetros | und | 69 |  |  | 18499.0431 | 1876.7145 | 2144.8166 | 2144.8166 | 2681.0207 | 2681.0207 | 2949.1228 | 3217.2249 | 268.1021 | 0 | 268.1021 | 268.1021 | 0 | 0 | 0 | 0 | 0 | 0 | 0 | 0 | 0 | 0 | 0 | 0 | 0 | 0 | 0 | 0 | 0 | 0 | 0 | 0 | 0 | 0 | 0 | 0
1.1.4.2.1 | Exp SAA | Instalação de hidrômetros | und | 69 | 0 | 268.1021 | 18499.0431 | 1876.7145 | 2144.8166 | 2144.8166 | 2681.0207 | 2681.0207 | 2949.1228 | 3217.2249 | 268.1021 | 0 | 268.1021 | 268.1021 | 0 | 0 | 0 | 0 | 0 | 0 | 0 | 0 | 0 | 0 | 0 | 0 | 0 | 0 | 0 | 0 | 0 | 0 | 0 | 0 | 0 | 0 | 0 | 0
2. |  | SISTEMA DE ESGOTAMENTO SANITÁRIO - SES |  |  |  |  | 43697454.0419 | 1027131.9667 | 9860129.4538 | 4168882.5775 | 4323070.0784 | 4441068.9244 | 5988133.8563 | 7279131.1675 | 239050.4433 | 1311714.1066 | 223148.1737 | 223446.3989 | 207022.2352 | 207171.3478 | 198959.2659 | 190672.6277 | 190672.6277 | 190672.6277 | 190672.6277 | 190672.6277 | 190672.6277 | 190672.6277 | 190672.6277 | 190308.6941 | 190308.6941 | 190308.6941 | 190308.6941 | 190308.6941 | 190308.6941 | 190308.6941 | 190308.6941 | 190308.6941 | 190308.6941 | 190308.6941 | 190308.6941 | 190308.6941
2.1 |  | SES - DISTRITO SEDE |  |  |  |  | 33194147.477 | 867541.404 | 6776560.519 | 3302896.5809 | 3120460.2652 | 3393205.1608 | 4378129.1318 | 6646366.7588 | 202849.4278 | 194861.0148 | 195159.2401 | 187096.2708 | 178958.7453 | 170746.6634 | 170821.2197 | 162534.5815 | 162534.5815 | 162534.5815 | 162534.5815 | 162534.5815 | 162534.5815 | 162534.5815 | 162534.5815 | 162170.6479 | 162170.6479 | 162170.6479 | 162170.6479 | 162170.6479 | 162170.6479 | 162170.6479 | 162170.6479 | 162170.6479 | 162170.6479 | 162170.6479 | 162170.6479 | 162170.6479
2.1.1 |  | REDE COLETORA E LIGAÇÕES PREDIAIS |  |  |  |  | 20819759.9406 | 867541.404 | 1360459.3625 | 1858429.4543 | 2360359.8786 | 2875703.6307 | 3395446.2053 | 3392832.3488 | 202849.4278 | 194861.0148 | 195159.2401 | 187096.2708 | 178958.7453 | 170746.6634 | 170821.2197 | 162534.5815 | 162534.5815 | 162534.5815 | 162534.5815 | 162534.5815 | 162534.5815 | 162534.5815 | 162534.5815 | 162170.6479 | 162170.6479 | 162170.6479 | 162170.6479 | 162170.6479 | 162170.6479 | 162170.6479 | 162170.6479 | 162170.6479 | 162170.6479 | 162170.6479 | 162170.6479 | 162170.6479
2.1.1.1 |  | Redes Coletoras - Futura | m | 46797.2561 |  |  | 15013525.197 | 808115.8681 | 1267632.7343 | 1727149.6005 | 2186666.4667 | 2654106.0375 | 3121545.6082 | 3089854.7899 | 39613.5229 | 31690.8184 | 31690.8184 | 23768.1138 | 15845.4092 | 7922.7046 | 7922.7046 | 0 | 0 | 0 | 0 | 0 | 0 | 0 | 0 | 0 | 0 | 0 | 0 | 0 | 0 | 0 | 0 | 0 | 0 | 0 | 0 | 0
2.1.1.1.1 | Exp SES | Expansão da rede coletora de esgotos | m | 46797.2561 | PE | 320.8206 | 15013525.197 | 808115.8681 | 1267632.7343 | 1727149.6005 | 2186666.4667 | 2654106.0375 | 3121545.6082 | 3089854.7899 | 39613.5229 | 31690.8184 | 31690.8184 | 23768.1138 | 15845.4092 | 7922.7046 | 7922.7046 | 0 | 0 | 0 | 0 | 0 | 0 | 0 | 0 | 0 | 0 | 0 | 0 | 0 | 0 | 0 | 0 | 0 | 0 | 0 | 0 | 0
2.1.1.2 |  | Redes Coletoras - Existente | m | 15912.0555 |  |  | 4803961.612 | 19028.9063 | 30957.9163 | 47211.1924 | 67788.7346 | 92765.0992 | 122140.2863 | 151217.2481 | 151590.0296 | 151888.2549 | 152186.4801 | 152410.1491 | 152559.2617 | 152633.818 | 152708.3743 | 152708.3743 | 152708.3743 | 152708.3743 | 152708.3743 | 152708.3743 | 152708.3743 | 152708.3743 | 152708.3743 | 152708.3743 | 152708.3743 | 152708.3743 | 152708.3743 | 152708.3743 | 152708.3743 | 152708.3743 | 152708.3743 | 152708.3743 | 152708.3743 | 152708.3743 | 152708.3743 | 152708.3743
2.1.1.2.1 | Manut SES | Substituição de rede coletora de esgotos em PVC Coletor - DN 100mm | m | 11138.4388 | PE | 233.6282 | 2602252.9718 | 10307.7485 | 16769.5615 | 25573.7817 | 36720.4092 | 50249.8302 | 66162.0447 | 81912.7139 | 82114.6456 | 82276.1909 | 82437.7362 | 82558.8952 | 82639.6679 | 82680.0542 | 82720.4405 | 82720.4405 | 82720.4405 | 82720.4405 | 82720.4405 | 82720.4405 | 82720.4405 | 82720.4405 | 82720.4405 | 82720.4405 | 82720.4405 | 82720.4405 | 82720.4405 | 82720.4405 | 82720.4405 | 82720.4405 | 82720.4405 | 82720.4405 | 82720.4405 | 82720.4405 | 82720.4405 | 82720.4405
2.1.1.2.2 | Manut SES | Substituição de rede coletora de esgotos em PVC Coletor - DN 150mm | m | 3182.4111 | PE | 380.9075 | 1212204.3188 | 4801.6459 | 7811.7443 | 11913.0035 | 17105.4233 | 23407.8169 | 30820.1844 | 38157.2993 | 38251.3649 | 38326.6174 | 38401.8698 | 38458.3092 | 38495.9354 | 38514.7485 | 38533.5616 | 38533.5616 | 38533.5616 | 38533.5616 | 38533.5616 | 38533.5616 | 38533.5616 | 38533.5616 | 38533.5616 | 38533.5616 | 38533.5616 | 38533.5616 | 38533.5616 | 38533.5616 | 38533.5616 | 38533.5616 | 38533.5616 | 38533.5616 | 38533.5616 | 38533.5616 | 38533.5616 | 38533.5616
2.1.1.2.3 | Manut SES | Substituição de rede coletora de esgotos em PVC Coletor - DN 200mm | m | 795.6028 | PE | 475.7107 | 378476.7686 | 1499.1791 | 2438.9979 | 3719.5009 | 5340.6882 | 7308.4337 | 9622.7374 | 11913.5455 | 11942.9149 | 11966.4103 | 11989.9058 | 12007.5274 | 12019.2751 | 12025.149 | 12031.0229 | 12031.0229 | 12031.0229 | 12031.0229 | 12031.0229 | 12031.0229 | 12031.0229 | 12031.0229 | 12031.0229 | 12031.0229 | 12031.0229 | 12031.0229 | 12031.0229 | 12031.0229 | 12031.0229 | 12031.0229 | 12031.0229 | 12031.0229 | 12031.0229 | 12031.0229 | 12031.0229 | 12031.0229
2.1.1.2.4 | Manut SES | Substituição de rede coletora de esgotos em PVC Coletor - DN 250mm | m | 477.3617 | PE | 668.8584 | 319287.3481 | 1264.7247 | 2057.5666 | 3137.8137 | 4505.4659 | 6165.4786 | 8117.8517 | 10050.4038 | 10075.1801 | 10095.0012 | 10114.8222 | 10129.688 | 10139.5985 | 10144.5538 | 10149.5091 | 10149.5091 | 10149.5091 | 10149.5091 | 10149.5091 | 10149.5091 | 10149.5091 | 10149.5091 | 10149.5091 | 10149.5091 | 10149.5091 | 10149.5091 | 10149.5091 | 10149.5091 | 10149.5091 | 10149.5091 | 10149.5091 | 10149.5091 | 10149.5091 | 10149.5091 | 10149.5091 | 10149.5091
2.1.1.2.5 | Manut SES | Substituição de rede coletora de esgotos em PVC Coletor - DN 300mm | m | 318.2411 | PE | 916.727 | 291740.2046 | 1155.6081 | 1880.046 | 2867.0926 | 4116.748 | 5633.5398 | 7417.4681 | 9183.2855 | 9205.9242 | 9224.0351 | 9242.1461 | 9255.7293 | 9264.7847 | 9269.3125 | 9273.8402 | 9273.8402 | 9273.8402 | 9273.8402 | 9273.8402 | 9273.8402 | 9273.8402 | 9273.8402 | 9273.8402 | 9273.8402 | 9273.8402 | 9273.8402 | 9273.8402 | 9273.8402 | 9273.8402 | 9273.8402 | 9273.8402 | 9273.8402 | 9273.8402 | 9273.8402 | 9273.8402 | 9273.8402
2.1.1.3 |  | Ligações Prediais - Futuro | und | 1895 |  |  | 689654.1702 | 37121.2271 | 58229.3758 | 79337.5246 | 100445.6733 | 121917.7557 | 143389.838 | 141934.1036 | 1819.668 | 1455.7344 | 1455.7344 | 1091.8008 | 727.8672 | 363.9336 | 363.9336 | 0 | 0 | 0 | 0 | 0 | 0 | 0 | 0 | 0 | 0 | 0 | 0 | 0 | 0 | 0 | 0 | 0 | 0 | 0 | 0 | 0
2.1.1.3.1 | Exp SES | Execução de ligações de esgotos | und | 1895 | 0 | 363.9336 | 689654.1702 | 37121.2271 | 58229.3758 | 79337.5246 | 100445.6733 | 121917.7557 | 143389.838 | 141934.1036 | 1819.668 | 1455.7344 | 1455.7344 | 1091.8008 | 727.8672 | 363.9336 | 363.9336 | 0 | 0 | 0 | 0 | 0 | 0 | 0 | 0 | 0 | 0 | 0 | 0 | 0 | 0 | 0 | 0 | 0 | 0 | 0 | 0 | 0
2.1.1.4 |  | Ligações Prediais - Existente | und | 859 |  |  | 312618.9616 | 3275.4024 | 3639.336 | 4731.1368 | 5459.004 | 6914.7384 | 8370.4728 | 9826.2072 | 9826.2072 | 9826.2072 | 9826.2072 | 9826.2072 | 9826.2072 | 9826.2072 | 9826.2072 | 9826.2072 | 9826.2072 | 9826.2072 | 9826.2072 | 9826.2072 | 9826.2072 | 9826.2072 | 9826.2072 | 9462.2736 | 9462.2736 | 9462.2736 | 9462.2736 | 9462.2736 | 9462.2736 | 9462.2736 | 9462.2736 | 9462.2736 | 9462.2736 | 9462.2736 | 9462.2736 | 9462.2736
2.1.1.4.1 | Manut SES | Substituição de ligações de esgotos | und | 859 | 0 | 363.9336 | 312618.9616 | 3275.4024 | 3639.336 | 4731.1368 | 5459.004 | 6914.7384 | 8370.4728 | 9826.2072 | 9826.2072 | 9826.2072 | 9826.2072 | 9826.2072 | 9826.2072 | 9826.2072 | 9826.2072 | 9826.2072 | 9826.2072 | 9826.2072 | 9826.2072 | 9826.2072 | 9826.2072 | 9826.2072 | 9826.2072 | 9462.2736 | 9462.2736 | 9462.2736 | 9462.2736 | 9462.2736 | 9462.2736 | 9462.2736 | 9462.2736 | 9462.2736 | 9462.2736 | 9462.2736 | 9462.2736 | 9462.2736
2.1.2 |  | INTERCEPTORES, ESTAÇÕES ELEVATÓRIAS DE ESGOTOS E LINHAS DE RECALQUE |  |  |  |  | 4688785.8263 | 0 | 984033.8565 | 1444467.1266 | 760100.3866 | 517501.5301 | 982682.9265 | 0 | 0 | 0 | 0 | 0 | 0 | 0 | 0 | 0 | 0 | 0 | 0 | 0 | 0 | 0 | 0 | 0 | 0 | 0 | 0 | 0 | 0 | 0 | 0 | 0 | 0 | 0 | 0 | 0
2.1.2.1 |  | Interceptores - IMD | m | 2167.2 |  |  | 2286626.6353 | 0 | 88475.9562 | 263066.7487 | 549306.9983 | 403094.0057 | 982682.9265 | 0 | 0 | 0 | 0 | 0 | 0 | 0 | 0 | 0 | 0 | 0 | 0 | 0 | 0 | 0 | 0 | 0 | 0 | 0 | 0 | 0 | 0 | 0 | 0 | 0 | 0 | 0 | 0 | 0
2.1.2.1.1 | Exp SES | Interceptor - IMD 001 - PVC Coletor DN 150 mm | m | 208 | PE | 425.3652 | 88475.9562 | 0 | 88475.9562 | 0 | 0 | 0 | 0 | 0 | 0 | 0 | 0 | 0 | 0 | 0 | 0 | 0 | 0 | 0 | 0 | 0 | 0 | 0 | 0 | 0 | 0 | 0 | 0 | 0 | 0 | 0 | 0 | 0 | 0 | 0 | 0 | 0
2.1.2.1.2 | Exp SES | Interceptor - IMD 002 - PVC Coletor DN 200 mm | m | 55.2 | PE | 531.2333 | 29324.0802 | 0 | 0 | 29324.0802 | 0 | 0 | 0 | 0 | 0 | 0 | 0 | 0 | 0 | 0 | 0 | 0 | 0 | 0 | 0 | 0 | 0 | 0 | 0 | 0 | 0 | 0 | 0 | 0 | 0 | 0 | 0 | 0 | 0 | 0 | 0 | 0
2.1.2.1.3 | Exp SES | Interceptor - IMD 003 - CA-2 DN 400 mm | m | 592.8 | PE | 926.6312 | 549306.9983 | 0 | 0 | 0 | 549306.9983 | 0 | 0 | 0 | 0 | 0 | 0 | 0 | 0 | 0 | 0 | 0 | 0 | 0 | 0 | 0 | 0 | 0 | 0 | 0 | 0 | 0 | 0 | 0 | 0 | 0 | 0 | 0 | 0 | 0 | 0 | 0
2.1.2.1.4 | Exp SES | Interceptor - IMD 004 - CA-2 DN 500 mm | m | 304 | PE | 1325.9671 | 403094.0057 | 0 | 0 | 0 | 0 | 403094.0057 | 0 | 0 | 0 | 0 | 0 | 0 | 0 | 0 | 0 | 0 | 0 | 0 | 0 | 0 | 0 | 0 | 0 | 0 | 0 | 0 | 0 | 0 | 0 | 0 | 0 | 0 | 0 | 0 | 0 | 0
2.1.2.1.5 | Exp SES | Interceptor - IMD 005 - CA-2 DN 600 mm | m | 567.2 | PE | 1732.5157 | 982682.9265 | 0 | 0 | 0 | 0 | 0 | 982682.9265 | 0 | 0 | 0 | 0 | 0 | 0 | 0 | 0 | 0 | 0 | 0 | 0 | 0 | 0 | 0 | 0 | 0 | 0 | 0 | 0 | 0 | 0 | 0 | 0 | 0 | 0 | 0 | 0 | 0
2.1.2.1.6 | Exp SES | Emissário - PVC DN 200 mm | m | 440 | PE | 531.2333 | 233742.6685 | 0 | 0 | 233742.6685 | 0 | 0 | 0 | 0 | 0 | 0 | 0 | 0 | 0 | 0 | 0 | 0 | 0 | 0 | 0 | 0 | 0 | 0 | 0 | 0 | 0 | 0 | 0 | 0 | 0 | 0 | 0 | 0 | 0 | 0 | 0 | 0
2.1.2.2 |  | Estações elevatórias de esgotos - EEE | und | 2 |  |  | 938090.7008 | 0 | 381881.216 | 556209.4848 | 0 | 0 | 0 | 0 | 0 | 0 | 0 | 0 | 0 | 0 | 0 | 0 | 0 | 0 | 0 | 0 | 0 | 0 | 0 | 0 | 0 | 0 | 0 | 0 | 0 | 0 | 0 | 0 | 0 | 0 | 0 | 0
2.1.2.2.1 | Exp SES | Estação Elevatória de Esgoto - EEE 001 - 15,00 l/s | und | 1 | PE | 381881.216 | 381881.216 | 0 | 381881.216 | 0 | 0 | 0 | 0 | 0 | 0 | 0 | 0 | 0 | 0 | 0 | 0 | 0 | 0 | 0 | 0 | 0 | 0 | 0 | 0 | 0 | 0 | 0 | 0 | 0 | 0 | 0 | 0 | 0 | 0 | 0 | 0 | 0
2.1.2.2.2 | Exp SES | Estação Elevatória de Esgoto - EEE 002 - 31,00 l/s | und | 1 | PE | 556209.4848 | 556209.4848 | 0 | 0 | 556209.4848 | 0 | 0 | 0 | 0 | 0 | 0 | 0 | 0 | 0 | 0 | 0 | 0 | 0 | 0 | 0 | 0 | 0 | 0 | 0 | 0 | 0 | 0 | 0 | 0 | 0 | 0 | 0 | 0 | 0 | 0 | 0 | 0
2.1.2.3 |  | Linhas de recalque - LR | m | 750 |  |  | 539272.8284 | 0 | 177808.3431 | 361464.4853 | 0 | 0 | 0 | 0 | 0 | 0 | 0 | 0 | 0 | 0 | 0 | 0 | 0 | 0 | 0 | 0 | 0 | 0 | 0 | 0 | 0 | 0 | 0 | 0 | 0 | 0 | 0 | 0 | 0 | 0 | 0 | 0
2.1.2.3.1 | Exp SES | Linha de Recalque - LR 001 - PEAD DN 160 mm | m | 300 | PE | 592.6945 | 177808.3431 | 0 | 177808.3431 | 0 | 0 | 0 | 0 | 0 | 0 | 0 | 0 | 0 | 0 | 0 | 0 | 0 | 0 | 0 | 0 | 0 | 0 | 0 | 0 | 0 | 0 | 0 | 0 | 0 | 0 | 0 | 0 | 0 | 0 | 0 | 0 | 0
2.1.2.3.2 | Exp SES | Linha de Recalque - LR 002 - PEAD DN 200 mm | m | 450 | PE | 803.2544 | 361464.4853 | 0 | 0 | 361464.4853 | 0 | 0 | 0 | 0 | 0 | 0 | 0 | 0 | 0 | 0 | 0 | 0 | 0 | 0 | 0 | 0 | 0 | 0 | 0 | 0 | 0 | 0 | 0 | 0 | 0 | 0 | 0 | 0 | 0 | 0 | 0 | 0
2.1.2.4 |  | Coletor Tronco - CT | m | 1931.2 |  |  | 924795.6618 | 0 | 335868.3413 | 263726.4078 | 210793.3883 | 114407.5244 | 0 | 0 | 0 | 0 | 0 | 0 | 0 | 0 | 0 | 0 | 0 | 0 | 0 | 0 | 0 | 0 | 0 | 0 | 0 | 0 | 0 | 0 | 0 | 0 | 0 | 0 | 0 | 0 | 0 | 0
2.1.2.4.1 | Exp SES | Coletor-Tronco - CT 001 - PVC DN 150 mm | m | 789.6 | PE | 425.3652 | 335868.3413 | 0 | 335868.3413 | 0 | 0 | 0 | 0 | 0 | 0 | 0 | 0 | 0 | 0 | 0 | 0 | 0 | 0 | 0 | 0 | 0 | 0 | 0 | 0 | 0 | 0 | 0 | 0 | 0 | 0 | 0 | 0 | 0 | 0 | 0 | 0 | 0
2.1.2.4.2 | Exp SES | Coletor-Tronco - CT 002 - PVC DN 200 mm | m | 396.8 | PE | 531.2333 | 210793.3883 | 0 | 0 | 0 | 210793.3883 | 0 | 0 | 0 | 0 | 0 | 0 | 0 | 0 | 0 | 0 | 0 | 0 | 0 | 0 | 0 | 0 | 0 | 0 | 0 | 0 | 0 | 0 | 0 | 0 | 0 | 0 | 0 | 0 | 0 | 0 | 0
2.1.2.4.3 | Exp SES | Coletor-Tronco - CT 003 - PVC DN 300 mm | m | 124.8 | PE | 916.727 | 114407.5244 | 0 | 0 | 0 | 0 | 114407.5244 | 0 | 0 | 0 | 0 | 0 | 0 | 0 | 0 | 0 | 0 | 0 | 0 | 0 | 0 | 0 | 0 | 0 | 0 | 0 | 0 | 0 | 0 | 0 | 0 | 0 | 0 | 0 | 0 | 0 | 0
2.1.2.4.4 | Exp SES | Coletor-Tronco - CT 004 - PVC DN 150 mm | m | 620 | PE | 425.3652 | 263726.4078 | 0 | 0 | 263726.4078 | 0 | 0 | 0 | 0 | 0 | 0 | 0 | 0 | 0 | 0 | 0 | 0 | 0 | 0 | 0 | 0 | 0 | 0 | 0 | 0 | 0 | 0 | 0 | 0 | 0 | 0 | 0 | 0 | 0 | 0 | 0 | 0
2.1.3 |  | ESTAÇÕES DE TRATAMENTO DE ESGOTO |  |  |  |  | 7685601.71 | 0 | 4432067.3 | 0 | 0 | 0 | 0 | 3253534.41 | 0 | 0 | 0 | 0 | 0 | 0 | 0 | 0 | 0 | 0 | 0 | 0 | 0 | 0 | 0 | 0 | 0 | 0 | 0 | 0 | 0 | 0 | 0 | 0 | 0 | 0 | 0 | 0
2.1.3.1 |  | Estação de Tratamento de Esgoto - ETE | und | 2 |  |  | 7685601.71 | 0 | 4432067.3 | 0 | 0 | 0 | 0 | 3253534.41 | 0 | 0 | 0 | 0 | 0 | 0 | 0 | 0 | 0 | 0 | 0 | 0 | 0 | 0 | 0 | 0 | 0 | 0 | 0 | 0 | 0 | 0 | 0 | 0 | 0 | 0 | 0 | 0
2.1.3.1.1 | Exp SES | Implantação de Módulo Compacto de ETE - 10,00 l/s | und | 1 | PE | 4432067.3 | 4432067.3 | 0 | 4432067.3 | 0 | 0 | 0 | 0 | 0 | 0 | 0 | 0 | 0 | 0 | 0 | 0 | 0 | 0 | 0 | 0 | 0 | 0 | 0 | 0 | 0 | 0 | 0 | 0 | 0 | 0 | 0 | 0 | 0 | 0 | 0 | 0 | 0
2.1.3.1.2 | Exp SES | Implantação de Módulo Compacto Complementar de ETE - 5,00 l/s | und | 1 | PE | 3253534.41 | 3253534.41 | 0 | 0 | 0 | 0 | 0 | 0 | 3253534.41 | 0 | 0 | 0 | 0 | 0 | 0 | 0 | 0 | 0 | 0 | 0 | 0 | 0 | 0 | 0 | 0 | 0 | 0 | 0 | 0 | 0 | 0 | 0 | 0 | 0 | 0 | 0 | 0
2.2 |  | SES - DISTRITO SÃO JOAQUIM |  |  |  |  | 10503306.5649 | 159590.5627 | 3083568.9348 | 865985.9966 | 1202609.8132 | 1047863.7636 | 1610004.7245 | 632764.4088 | 36201.0155 | 1116853.0918 | 27988.9336 | 36350.1281 | 28063.4899 | 36424.6844 | 28138.0462 | 28138.0462 | 28138.0462 | 28138.0462 | 28138.0462 | 28138.0462 | 28138.0462 | 28138.0462 | 28138.0462 | 28138.0462 | 28138.0462 | 28138.0462 | 28138.0462 | 28138.0462 | 28138.0462 | 28138.0462 | 28138.0462 | 28138.0462 | 28138.0462 | 28138.0462 | 28138.0462 | 28138.0462
2.2.1 |  | REDE COLETORA E LIGAÇÕES PREDIAIS |  |  |  |  | 3805062.3826 | 159590.5627 | 252980.2722 | 339192.8401 | 442509.4266 | 530362.2335 | 627321.798 | 632764.4088 | 36201.0155 | 36275.5718 | 27988.9336 | 36350.1281 | 28063.4899 | 36424.6844 | 28138.0462 | 28138.0462 | 28138.0462 | 28138.0462 | 28138.0462 | 28138.0462 | 28138.0462 | 28138.0462 | 28138.0462 | 28138.0462 | 28138.0462 | 28138.0462 | 28138.0462 | 28138.0462 | 28138.0462 | 28138.0462 | 28138.0462 | 28138.0462 | 28138.0462 | 28138.0462 | 28138.0462 | 28138.0462
2.2.1.1 |  | Redes Coletoras - Futura | m | 8717.378 |  |  | 2796714.7201 | 150531.3872 | 237681.1377 | 316908.1836 | 411980.6386 | 491207.6845 | 578357.435 | 578357.435 | 7922.7046 | 7922.7046 | 0 | 7922.7046 | 0 | 7922.7046 | 0 | 0 | 0 | 0 | 0 | 0 | 0 | 0 | 0 | 0 | 0 | 0 | 0 | 0 | 0 | 0 | 0 | 0 | 0 | 0 | 0 | 0
2.2.1.1.1 | Exp SES | Expansão da rede coletora de esgotos | m | 8717.378 | PE | 320.8206 | 2796714.7201 | 150531.3872 | 237681.1377 | 316908.1836 | 411980.6386 | 491207.6845 | 578357.435 | 578357.435 | 7922.7046 | 7922.7046 | 0 | 7922.7046 | 0 | 7922.7046 | 0 | 0 | 0 | 0 | 0 | 0 | 0 | 0 | 0 | 0 | 0 | 0 | 0 | 0 | 0 | 0 | 0 | 0 | 0 | 0 | 0 | 0
2.2.1.2 |  | Redes Coletoras - Existente | m | 2716.7104 |  |  | 820193.9918 | 1416.5699 | 3653.2593 | 6635.5118 | 10512.44 | 15134.9314 | 20577.5422 | 26020.153 | 26094.7093 | 26169.2656 | 26169.2656 | 26243.8219 | 26243.8219 | 26318.3782 | 26318.3782 | 26318.3782 | 26318.3782 | 26318.3782 | 26318.3782 | 26318.3782 | 26318.3782 | 26318.3782 | 26318.3782 | 26318.3782 | 26318.3782 | 26318.3782 | 26318.3782 | 26318.3782 | 26318.3782 | 26318.3782 | 26318.3782 | 26318.3782 | 26318.3782 | 26318.3782 | 26318.3782 | 26318.3782
2.2.1.2.1 | Manut SES | Substituição de rede coletora de esgotos em PVC Coletor - DN 100mm | m | 1901.6973 | PE | 233.6282 | 444290.0308 | 767.3403 | 1978.9302 | 3594.3835 | 5694.4727 | 8198.4253 | 11146.6274 | 14094.8296 | 14135.216 | 14175.6023 | 14175.6023 | 14215.9886 | 14215.9886 | 14256.375 | 14256.375 | 14256.375 | 14256.375 | 14256.375 | 14256.375 | 14256.375 | 14256.375 | 14256.375 | 14256.375 | 14256.375 | 14256.375 | 14256.375 | 14256.375 | 14256.375 | 14256.375 | 14256.375 | 14256.375 | 14256.375 | 14256.375 | 14256.375 | 14256.375 | 14256.375
2.2.1.2.2 | Manut SES | Substituição de rede coletora de esgotos em PVC Coletor - DN 150mm | m | 543.3421 | PE | 380.9075 | 206963.0816 | 357.4492 | 921.8427 | 1674.3673 | 2652.6493 | 3819.0624 | 5192.4198 | 6565.7772 | 6584.5904 | 6603.4035 | 6603.4035 | 6622.2166 | 6622.2166 | 6641.0297 | 6641.0297 | 6641.0297 | 6641.0297 | 6641.0297 | 6641.0297 | 6641.0297 | 6641.0297 | 6641.0297 | 6641.0297 | 6641.0297 | 6641.0297 | 6641.0297 | 6641.0297 | 6641.0297 | 6641.0297 | 6641.0297 | 6641.0297 | 6641.0297 | 6641.0297 | 6641.0297 | 6641.0297 | 6641.0297
2.2.1.2.3 | Manut SES | Substituição de rede coletora de esgotos em PVC Coletor - DN 200mm | m | 135.8355 | PE | 475.7107 | 64618.4122 | 111.6035 | 287.8195 | 522.7742 | 828.2153 | 1192.395 | 1621.1873 | 2049.9796 | 2055.8535 | 2061.7274 | 2061.7274 | 2067.6012 | 2067.6012 | 2073.4751 | 2073.4751 | 2073.4751 | 2073.4751 | 2073.4751 | 2073.4751 | 2073.4751 | 2073.4751 | 2073.4751 | 2073.4751 | 2073.4751 | 2073.4751 | 2073.4751 | 2073.4751 | 2073.4751 | 2073.4751 | 2073.4751 | 2073.4751 | 2073.4751 | 2073.4751 | 2073.4751 | 2073.4751 | 2073.4751
2.2.1.2.4 | Manut SES | Substituição de rede coletora de esgotos em PVC Coletor - DN 250mm | m | 81.5013 | PE | 668.8584 | 54512.8346 | 94.15 | 242.8078 | 441.0183 | 698.6919 | 1005.9181 | 1367.6522 | 1729.3864 | 1734.3416 | 1739.2969 | 1739.2969 | 1744.2521 | 1744.2521 | 1749.2074 | 1749.2074 | 1749.2074 | 1749.2074 | 1749.2074 | 1749.2074 | 1749.2074 | 1749.2074 | 1749.2074 | 1749.2074 | 1749.2074 | 1749.2074 | 1749.2074 | 1749.2074 | 1749.2074 | 1749.2074 | 1749.2074 | 1749.2074 | 1749.2074 | 1749.2074 | 1749.2074 | 1749.2074 | 1749.2074
2.2.1.2.5 | Manut SES | Substituição de rede coletora de esgotos em PVC Coletor - DN 300mm | m | 54.3342 | PE | 916.727 | 49809.6326 | 86.027 | 221.8591 | 402.9686 | 638.4109 | 919.1306 | 1249.6554 | 1580.1801 | 1584.7079 | 1589.2356 | 1589.2356 | 1593.7634 | 1593.7634 | 1598.2911 | 1598.2911 | 1598.2911 | 1598.2911 | 1598.2911 | 1598.2911 | 1598.2911 | 1598.2911 | 1598.2911 | 1598.2911 | 1598.2911 | 1598.2911 | 1598.2911 | 1598.2911 | 1598.2911 | 1598.2911 | 1598.2911 | 1598.2911 | 1598.2911 | 1598.2911 | 1598.2911 | 1598.2911 | 1598.2911
2.2.1.3 |  | Ligações Prediais - Futuro | und | 353 |  |  | 128468.5605 | 6914.7384 | 10918.008 | 14557.344 | 18924.5471 | 22563.8831 | 26567.1527 | 26567.1527 | 363.9336 | 363.9336 | 0 | 363.9336 | 0 | 363.9336 | 0 | 0 | 0 | 0 | 0 | 0 | 0 | 0 | 0 | 0 | 0 | 0 | 0 | 0 | 0 | 0 | 0 | 0 | 0 | 0 | 0 | 0
2.2.1.3.1 | Exp SES | Execução de ligações de esgotos | und | 353 | 0 | 363.9336 | 128468.5605 | 6914.7384 | 10918.008 | 14557.344 | 18924.5471 | 22563.8831 | 26567.1527 | 26567.1527 | 363.9336 | 363.9336 | 0 | 363.9336 | 0 | 363.9336 | 0 | 0 | 0 | 0 | 0 | 0 | 0 | 0 | 0 | 0 | 0 | 0 | 0 | 0 | 0 | 0 | 0 | 0 | 0 | 0 | 0 | 0
2.2.1.4 |  | Ligações Prediais - Existente | und | 164 |  |  | 59685.1102 | 727.8672 | 727.8672 | 1091.8008 | 1091.8008 | 1455.7344 | 1819.668 | 1819.668 | 1819.668 | 1819.668 | 1819.668 | 1819.668 | 1819.668 | 1819.668 | 1819.668 | 1819.668 | 1819.668 | 1819.668 | 1819.668 | 1819.668 | 1819.668 | 1819.668 | 1819.668 | 1819.668 | 1819.668 | 1819.668 | 1819.668 | 1819.668 | 1819.668 | 1819.668 | 1819.668 | 1819.668 | 1819.668 | 1819.668 | 1819.668 | 1819.668
2.2.1.4.1 | Manut SES | Substituição de ligações de esgotos | und | 164 | 0 | 363.9336 | 59685.1102 | 727.8672 | 727.8672 | 1091.8008 | 1091.8008 | 1455.7344 | 1819.668 | 1819.668 | 1819.668 | 1819.668 | 1819.668 | 1819.668 | 1819.668 | 1819.668 | 1819.668 | 1819.668 | 1819.668 | 1819.668 | 1819.668 | 1819.668 | 1819.668 | 1819.668 | 1819.668 | 1819.668 | 1819.668 | 1819.668 | 1819.668 | 1819.668 | 1819.668 | 1819.668 | 1819.668 | 1819.668 | 1819.668 | 1819.668 | 1819.668 | 1819.668
2.2.2 |  | INTERCEPTORES, ESTAÇÕES ELEVATÓRIAS DE ESGOTOS E LINHAS DE RECALQUE |  |  |  |  | 3822132.9824 | 0 | 1035054.9827 | 526793.1565 | 760100.3866 | 517501.5301 | 982682.9265 | 0 | 0 | 0 | 0 | 0 | 0 | 0 | 0 | 0 | 0 | 0 | 0 | 0 | 0 | 0 | 0 | 0 | 0 | 0 | 0 | 0 | 0 | 0 | 0 | 0 | 0 | 0 | 0 | 0
2.2.2.1 |  | Interceptores - IMD | m | 2167.2 |  |  | 2286626.6353 | 0 | 88475.9562 | 263066.7487 | 549306.9983 | 403094.0057 | 982682.9265 | 0 | 0 | 0 | 0 | 0 | 0 | 0 | 0 | 0 | 0 | 0 | 0 | 0 | 0 | 0 | 0 | 0 | 0 | 0 | 0 | 0 | 0 | 0 | 0 | 0 | 0 | 0 | 0 | 0
2.2.2.1.1 | Exp SES | Interceptor - IMD 001 - PVC Coletor DN 150 mm | m | 208 | PE | 425.3652 | 88475.9562 | 0 | 88475.9562 | 0 | 0 | 0 | 0 | 0 | 0 | 0 | 0 | 0 | 0 | 0 | 0 | 0 | 0 | 0 | 0 | 0 | 0 | 0 | 0 | 0 | 0 | 0 | 0 | 0 | 0 | 0 | 0 | 0 | 0 | 0 | 0 | 0
2.2.2.1.2 | Exp SES | Interceptor - IMD 002 - PVC Coletor DN 200 mm | m | 55.2 | PE | 531.2333 | 29324.0802 | 0 | 0 | 29324.0802 | 0 | 0 | 0 | 0 | 0 | 0 | 0 | 0 | 0 | 0 | 0 | 0 | 0 | 0 | 0 | 0 | 0 | 0 | 0 | 0 | 0 | 0 | 0 | 0 | 0 | 0 | 0 | 0 | 0 | 0 | 0 | 0
2.2.2.1.3 | Exp SES | Interceptor - IMD 003 - CA-2 DN 400 mm | m | 592.8 | PE | 926.6312 | 549306.9983 | 0 | 0 | 0 | 549306.9983 | 0 | 0 | 0 | 0 | 0 | 0 | 0 | 0 | 0 | 0 | 0 | 0 | 0 | 0 | 0 | 0 | 0 | 0 | 0 | 0 | 0 | 0 | 0 | 0 | 0 | 0 | 0 | 0 | 0 | 0 | 0
2.2.2.1.4 | Exp SES | Interceptor - IMD 004 - CA-2 DN 500 mm | m | 304 | PE | 1325.9671 | 403094.0057 | 0 | 0 | 0 | 0 | 403094.0057 | 0 | 0 | 0 | 0 | 0 | 0 | 0 | 0 | 0 | 0 | 0 | 0 | 0 | 0 | 0 | 0 | 0 | 0 | 0 | 0 | 0 | 0 | 0 | 0 | 0 | 0 | 0 | 0 | 0 | 0
2.2.2.1.5 | Exp SES | Interceptor - IMD 005 - CA-2 DN 600 mm | m | 567.2 | PE | 1732.5157 | 982682.9265 | 0 | 0 | 0 | 0 | 0 | 982682.9265 | 0 | 0 | 0 | 0 | 0 | 0 | 0 | 0 | 0 | 0 | 0 | 0 | 0 | 0 | 0 | 0 | 0 | 0 | 0 | 0 | 0 | 0 | 0 | 0 | 0 | 0 | 0 | 0 | 0
2.2.2.1.6 | Exp SES | Emissário - PVC DN 200 mm | m | 440 | PE | 531.2333 | 233742.6685 | 0 | 0 | 233742.6685 | 0 | 0 | 0 | 0 | 0 | 0 | 0 | 0 | 0 | 0 | 0 | 0 | 0 | 0 | 0 | 0 | 0 | 0 | 0 | 0 | 0 | 0 | 0 | 0 | 0 | 0 | 0 | 0 | 0 | 0 | 0 | 0
2.2.2.2 |  | Estações elevatórias de esgotos - EEE | und | 1 |  |  | 216162.0736 | 0 | 216162.0736 | 0 | 0 | 0 | 0 | 0 | 0 | 0 | 0 | 0 | 0 | 0 | 0 | 0 | 0 | 0 | 0 | 0 | 0 | 0 | 0 | 0 | 0 | 0 | 0 | 0 | 0 | 0 | 0 | 0 | 0 | 0 | 0 | 0
2.2.2.2.1 | Exp SES | Estação Elevatória de Esgoto - EEE 001 - 5,00 l/s | und | 1 | PE | 216162.0736 | 216162.0736 | 0 | 216162.0736 | 0 | 0 | 0 | 0 | 0 | 0 | 0 | 0 | 0 | 0 | 0 | 0 | 0 | 0 | 0 | 0 | 0 | 0 | 0 | 0 | 0 | 0 | 0 | 0 | 0 | 0 | 0 | 0 | 0 | 0 | 0 | 0 | 0
2.2.2.3 |  | Linhas de recalque - LR | m | 1127 |  |  | 394548.6117 | 0 | 394548.6117 | 0 | 0 | 0 | 0 | 0 | 0 | 0 | 0 | 0 | 0 | 0 | 0 | 0 | 0 | 0 | 0 | 0 | 0 | 0 | 0 | 0 | 0 | 0 | 0 | 0 | 0 | 0 | 0 | 0 | 0 | 0 | 0 | 0
2.2.2.3.1 | Exp SES | Linha de Recalque - LR 001 - PEAD DN 110 mm | m | 1127 | PE | 350.0875 | 394548.6117 | 0 | 394548.6117 | 0 | 0 | 0 | 0 | 0 | 0 | 0 | 0 | 0 | 0 | 0 | 0 | 0 | 0 | 0 | 0 | 0 | 0 | 0 | 0 | 0 | 0 | 0 | 0 | 0 | 0 | 0 | 0 | 0 | 0 | 0 | 0 | 0
2.2.2.4 |  | Coletor Tronco - CT | m | 1931.2 |  |  | 924795.6618 | 0 | 335868.3413 | 263726.4078 | 210793.3883 | 114407.5244 | 0 | 0 | 0 | 0 | 0 | 0 | 0 | 0 | 0 | 0 | 0 | 0 | 0 | 0 | 0 | 0 | 0 | 0 | 0 | 0 | 0 | 0 | 0 | 0 | 0 | 0 | 0 | 0 | 0 | 0
2.2.2.4.1 | Exp SES | Coletor-Tronco - CT 001 - PVC DN 150 mm | m | 789.6 | PE | 425.3652 | 335868.3413 | 0 | 335868.3413 | 0 | 0 | 0 | 0 | 0 | 0 | 0 | 0 | 0 | 0 | 0 | 0 | 0 | 0 | 0 | 0 | 0 | 0 | 0 | 0 | 0 | 0 | 0 | 0 | 0 | 0 | 0 | 0 | 0 | 0 | 0 | 0 | 0
2.2.2.4.2 | Exp SES | Coletor-Tronco - CT 002 - PVC DN 200 mm | m | 396.8 | PE | 531.2333 | 210793.3883 | 0 | 0 | 0 | 210793.3883 | 0 | 0 | 0 | 0 | 0 | 0 | 0 | 0 | 0 | 0 | 0 | 0 | 0 | 0 | 0 | 0 | 0 | 0 | 0 | 0 | 0 | 0 | 0 | 0 | 0 | 0 | 0 | 0 | 0 | 0 | 0
2.2.2.4.3 | Exp SES | Coletor-Tronco - CT 003 - PVC DN 300 mm | m | 124.8 | PE | 916.727 | 114407.5244 | 0 | 0 | 0 | 0 | 114407.5244 | 0 | 0 | 0 | 0 | 0 | 0 | 0 | 0 | 0 | 0 | 0 | 0 | 0 | 0 | 0 | 0 | 0 | 0 | 0 | 0 | 0 | 0 | 0 | 0 | 0 | 0 | 0 | 0 | 0 | 0
2.2.2.4.4 | Exp SES | Coletor-Tronco - CT 004 - PVC DN 150 mm | m | 620 | PE | 425.3652 | 263726.4078 | 0 | 0 | 263726.4078 | 0 | 0 | 0 | 0 | 0 | 0 | 0 | 0 | 0 | 0 | 0 | 0 | 0 | 0 | 0 | 0 | 0 | 0 | 0 | 0 | 0 | 0 | 0 | 0 | 0 | 0 | 0 | 0 | 0 | 0 | 0 | 0
2.2.3 |  | ESTAÇÕES DE TRATAMENTO DE ESGOTO |  |  |  |  | 2876111.2 | 0 | 1795533.68 | 0 | 0 | 0 | 0 | 0 | 0 | 1080577.52 | 0 | 0 | 0 | 0 | 0 | 0 | 0 | 0 | 0 | 0 | 0 | 0 | 0 | 0 | 0 | 0 | 0 | 0 | 0 | 0 | 0 | 0 | 0 | 0 | 0 | 0
2.2.3.1 |  | Estação de Tratamento de Esgoto - ETE | und | 2 |  |  | 2876111.2 | 0 | 1795533.68 | 0 | 0 | 0 | 0 | 0 | 0 | 1080577.52 | 0 | 0 | 0 | 0 | 0 | 0 | 0 | 0 | 0 | 0 | 0 | 0 | 0 | 0 | 0 | 0 | 0 | 0 | 0 | 0 | 0 | 0 | 0 | 0 | 0 | 0
2.2.3.1.1 | Exp SES | Implantação de Módulo Compacto de ETE - 2,00 l/s | und | 1 | PE | 1795533.68 | 1795533.68 | 0 | 1795533.68 | 0 | 0 | 0 | 0 | 0 | 0 | 0 | 0 | 0 | 0 | 0 | 0 | 0 | 0 | 0 | 0 | 0 | 0 | 0 | 0 | 0 | 0 | 0 | 0 | 0 | 0 | 0 | 0 | 0 | 0 | 0 | 0 | 0
2.2.3.1.2 | Exp SES | Implantação de Módulo Compacto Complementar de ETE - 1,00 l/s | und | 1 | PE | 1080577.52 | 1080577.52 | 0 | 0 | 0 | 0 | 0 | 0 | 0 | 0 | 1080577.52 | 0 | 0 | 0 | 0 | 0 | 0 | 0 | 0 | 0 | 0 | 0 | 0 | 0 | 0 | 0 | 0 | 0 | 0 | 0 | 0 | 0 | 0 | 0 | 0 | 0 | 0
3. |  | OUTROS INVESTIMENTOS |  |  |  |  | 11697653.4555 | 1454246.8166 | 4396688.9776 | 487996.11 | 501512.7392 | 512200.3065 | 344126.6129 | 289233.8793 | 207348.2533 | 207033.9131 | 206719.5729 | 330688.3111 | 106873.7837 | 106559.4435 | 106402.2734 | 106087.9331 | 127305.5198 | 71469.7655 | 71469.7655 | 71469.7655 | 71469.7655 | 329430.9503 | 106087.9331 | 106087.9331 | 106087.9331 | 106087.9331 | 127305.5198 | 71469.7655 | 71469.7655 | 71469.7655 | 71469.7655 | 329430.9503 | 106087.9331 | 106087.9331 | 106087.9331 | 106087.9331
3.1 |  | SISTEMA SAA |  |  |  |  | 5458016.8837 | 937561.3512 | 3225364.2047 | 46365.8716 | 48880.5933 | 48723.4232 | 59489.3866 | 38726.786 | 28667.8991 | 28510.729 | 28353.5589 | 213921.2618 | 23922.5271 | 23608.1869 | 23608.1869 | 23451.0168 | 22334.3017 | 0 | 0 | 0 | 0 | 213292.5814 | 23451.0168 | 23451.0168 | 23451.0168 | 23451.0168 | 22334.3017 | 0 | 0 | 0 | 0 | 213292.5814 | 23451.0168 | 23451.0168 | 23451.0168 | 23451.0168
3.1.1 |  | SERVIÇOS DE ADEQUAÇÃO AS INSTALAÇÕES ELÉTRICAS |  |  |  |  | 1404269.2203 | 369074.3358 | 11725.5084 | 11725.5084 | 11725.5084 | 11725.5084 | 22334.3017 | 0 | 0 | 0 | 0 | 213292.5814 | 23451.0168 | 23451.0168 | 23451.0168 | 23451.0168 | 22334.3017 | 0 | 0 | 0 | 0 | 213292.5814 | 23451.0168 | 23451.0168 | 23451.0168 | 23451.0168 | 22334.3017 | 0 | 0 | 0 | 0 | 213292.5814 | 23451.0168 | 23451.0168 | 23451.0168 | 23451.0168
3.1.1.1 |  | Sistema ETA | vb | 1 |  |  | 167507.2629 | 167507.2629 | 0 | 0 | 0 | 0 | 0 | 0 | 0 | 0 | 0 | 0 | 0 | 0 | 0 | 0 | 0 | 0 | 0 | 0 | 0 | 0 | 0 | 0 | 0 | 0 | 0 | 0 | 0 | 0 | 0 | 0 | 0 | 0 | 0 | 0
3.1.1.1.1 | Manut SAA | Serviços de adequação as instalações elétricas - Sistema ETA | vb | 1 | PA | 167507.2629 | 167507.2629 | 167507.2629 | 0 | 0 | 0 | 0 | 0 | 0 | 0 | 0 | 0 | 0 | 0 | 0 | 0 | 0 | 0 | 0 | 0 | 0 | 0 | 0 | 0 | 0 | 0 | 0 | 0 | 0 | 0 | 0 | 0 | 0 | 0 | 0 | 0 | 0
3.1.1.2 |  | Instalação e Reposição de Componentes Eletromecânicos - SAA | vb | 1 |  |  | 410392.794 | 11725.5084 | 11725.5084 | 11725.5084 | 11725.5084 | 11725.5084 | 0 | 0 | 0 | 0 | 0 | 23451.0168 | 23451.0168 | 23451.0168 | 23451.0168 | 23451.0168 | 0 | 0 | 0 | 0 | 0 | 23451.0168 | 23451.0168 | 23451.0168 | 23451.0168 | 23451.0168 | 0 | 0 | 0 | 0 | 0 | 23451.0168 | 23451.0168 | 23451.0168 | 23451.0168 | 23451.0168
3.1.1.2.1 | Manut SAA | Instalação e Reposição de Componentes Eletromecânicos - SAA | vb | 1 | 0 | 410392.794 | 410392.794 | 11725.5084 | 11725.5084 | 11725.5084 | 11725.5084 | 11725.5084 | 0 | 0 | 0 | 0 | 0 | 23451.0168 | 23451.0168 | 23451.0168 | 23451.0168 | 23451.0168 | 0 | 0 | 0 | 0 | 0 | 23451.0168 | 23451.0168 | 23451.0168 | 23451.0168 | 23451.0168 | 0 | 0 | 0 | 0 | 0 | 23451.0168 | 23451.0168 | 23451.0168 | 23451.0168 | 23451.0168
3.1.1.3 |  | Equipamentos de Laboratório & Leitura e Emissão de Contas | vb | 1 |  |  | 826369.1634 | 189841.5646 | 0 | 0 | 0 | 0 | 22334.3017 | 0 | 0 | 0 | 0 | 189841.5646 | 0 | 0 | 0 | 0 | 22334.3017 | 0 | 0 | 0 | 0 | 189841.5646 | 0 | 0 | 0 | 0 | 22334.3017 | 0 | 0 | 0 | 0 | 189841.5646 | 0 | 0 | 0 | 0
3.1.1.3.1 | Exp SAA | Equipamentos de laboratório | vb | 1 | 0 | 670029.0514 | 670029.0514 | 167507.2629 | 0 | 0 | 0 | 0 | 0 | 0 | 0 | 0 | 0 | 167507.2629 | 0 | 0 | 0 | 0 | 0 | 0 | 0 | 0 | 0 | 167507.2629 | 0 | 0 | 0 | 0 | 0 | 0 | 0 | 0 | 0 | 167507.2629 | 0 | 0 | 0 | 0
3.1.1.3.2 | Exp SAA | Equipamentos de leitura e emissão de contas | vb | 1 | 0 | 156340.112 | 156340.112 | 22334.3017 | 0 | 0 | 0 | 0 | 22334.3017 | 0 | 0 | 0 | 0 | 22334.3017 | 0 | 0 | 0 | 0 | 22334.3017 | 0 | 0 | 0 | 0 | 22334.3017 | 0 | 0 | 0 | 0 | 22334.3017 | 0 | 0 | 0 | 0 | 22334.3017 | 0 | 0 | 0 | 0
3.1.2 |  | INTERVENÇÕES NOS RESERVATÓRIOS |  |  |  |  | 53602.3241 | 16080.6972 | 37521.6269 | 0 | 0 | 0 | 0 | 0 | 0 | 0 | 0 | 0 | 0 | 0 | 0 | 0 | 0 | 0 | 0 | 0 | 0 | 0 | 0 | 0 | 0 | 0 | 0 | 0 | 0 | 0 | 0 | 0 | 0 | 0 | 0 | 0
3.1.2.1 |  | Automação de Reservatórios | und | 4 |  |  | 53602.3241 | 16080.6972 | 37521.6269 | 0 | 0 | 0 | 0 | 0 | 0 | 0 | 0 | 0 | 0 | 0 | 0 | 0 | 0 | 0 | 0 | 0 | 0 | 0 | 0 | 0 | 0 | 0 | 0 | 0 | 0 | 0 | 0 | 0 | 0 | 0 | 0 | 0
3.1.2.1.1 | Exp SAA | Automação de Reservatórios do Sistema ETA | und | 3 | PA | 13400.581 | 40201.7431 | 12060.5229 | 28141.2202 | 0 | 0 | 0 | 0 | 0 | 0 | 0 | 0 | 0 | 0 | 0 | 0 | 0 | 0 | 0 | 0 | 0 | 0 | 0 | 0 | 0 | 0 | 0 | 0 | 0 | 0 | 0 | 0 | 0 | 0 | 0 | 0 | 0
3.1.2.2.2 | Exp SAA | Automação de Reservatórios do Sistema Poços | und | 1 | PA | 13400.581 | 13400.581 | 4020.1743 | 9380.4067 | 0 | 0 | 0 | 0 | 0 | 0 | 0 | 0 | 0 | 0 | 0 | 0 | 0 | 0 | 0 | 0 | 0 | 0 | 0 | 0 | 0 | 0 | 0 | 0 | 0 | 0 | 0 | 0 | 0 | 0 | 0 | 0 | 0
3.1.3 |  | CADASTROS |  |  |  |  | 571843.2545 | 514947.6756 | 7072.6548 | 6915.4847 | 9430.2064 | 9273.0363 | 9430.2064 | 11001.9075 | 943.0206 | 785.8505 | 628.6804 | 628.6804 | 471.5103 | 157.1701 | 157.1701 | 0 | 0 | 0 | 0 | 0 | 0 | 0 | 0 | 0 | 0 | 0 | 0 | 0 | 0 | 0 | 0 | 0 | 0 | 0 | 0 | 0
3.1.3.1 |  | Cadastro de Redes de Abastecimento - Município de Cardoso Moreira | m | 91050.9146 |  |  | 474338.8449 | 427766.9268 | 5789.3268 | 5660.6751 | 7719.1024 | 7590.4507 | 7719.1024 | 9005.6195 | 771.9102 | 643.2585 | 514.6068 | 514.6068 | 385.9551 | 128.6517 | 128.6517 | 0 | 0 | 0 | 0 | 0 | 0 | 0 | 0 | 0 | 0 | 0 | 0 | 0 | 0 | 0 | 0 | 0 | 0 | 0 | 0 | 0
3.1.3.1.1 | Exp SAA | Cadastramento das unidades lineares de distribuição de água - Município de Cardoso Moreira | m | 91050.9146 | 0 | 5.2096 | 474338.8449 | 427766.9268 | 5789.3268 | 5660.6751 | 7719.1024 | 7590.4507 | 7719.1024 | 9005.6195 | 771.9102 | 643.2585 | 514.6068 | 514.6068 | 385.9551 | 128.6517 | 128.6517 | 0 | 0 | 0 | 0 | 0 | 0 | 0 | 0 | 0 | 0 | 0 | 0 | 0 | 0 | 0 | 0 | 0 | 0 | 0 | 0 | 0
3.1.3.2 |  | Cadastro de Ligações - Município de Cardoso Moreira | und | 3419 |  |  | 97504.4096 | 87180.7488 | 1283.328 | 1254.8096 | 1711.104 | 1682.5856 | 1711.104 | 1996.288 | 171.1104 | 142.592 | 114.0736 | 114.0736 | 85.5552 | 28.5184 | 28.5184 | 0 | 0 | 0 | 0 | 0 | 0 | 0 | 0 | 0 | 0 | 0 | 0 | 0 | 0 | 0 | 0 | 0 | 0 | 0 | 0 | 0
3.1.3.2.1 | Exp SAA | Cadastramento de ligações de água - Município de Cardoso Moreira | und | 3419 | 0 | 28.5184 | 97504.4096 | 87180.7488 | 1283.328 | 1254.8096 | 1711.104 | 1682.5856 | 1711.104 | 1996.288 | 171.1104 | 142.592 | 114.0736 | 114.0736 | 85.5552 | 28.5184 | 28.5184 | 0 | 0 | 0 | 0 | 0 | 0 | 0 | 0 | 0 | 0 | 0 | 0 | 0 | 0 | 0 | 0 | 0 | 0 | 0 | 0 | 0
3.1.4 |  | PROJETOS |  |  |  |  | 277248.7848 | 27724.8785 | 27724.8785 | 27724.8785 | 27724.8785 | 27724.8785 | 27724.8785 | 27724.8785 | 27724.8785 | 27724.8785 | 27724.8785 | 0 | 0 | 0 | 0 | 0 | 0 | 0 | 0 | 0 | 0 | 0 | 0 | 0 | 0 | 0 | 0 | 0 | 0 | 0 | 0 | 0 | 0 | 0 | 0 | 0
3.1.4.1 |  | Projetos para o sistema SAA | % | 2.5% |  |  | 277248.7848 | 27724.8785 | 27724.8785 | 27724.8785 | 27724.8785 | 27724.8785 | 27724.8785 | 27724.8785 | 27724.8785 | 27724.8785 | 27724.8785 | 0 | 0 | 0 | 0 | 0 | 0 | 0 | 0 | 0 | 0 | 0 | 0 | 0 | 0 | 0 | 0 | 0 | 0 | 0 | 0 | 0 | 0 | 0 | 0 | 0
3.1.4.1.1 | Exp SAA | Projetos para o sistema SAA | % | 2.5% | PA | 11089951.391 | 277248.7848 | 27724.8785 | 27724.8785 | 27724.8785 | 27724.8785 | 27724.8785 | 27724.8785 | 27724.8785 | 27724.8785 | 27724.8785 | 27724.8785 | 0 | 0 | 0 | 0 | 0 | 0 | 0 | 0 | 0 | 0 | 0 | 0 | 0 | 0 | 0 | 0 | 0 | 0 | 0 | 0 | 0 | 0 | 0 | 0 | 0
3.1.5 |  | AUTOMAÇÃO DE ETAs & POÇOS |  |  |  |  | 2400937.4343 | 0 | 2400937.4343 | 0 | 0 | 0 | 0 | 0 | 0 | 0 | 0 | 0 | 0 | 0 | 0 | 0 | 0 | 0 | 0 | 0 | 0 | 0 | 0 | 0 | 0 | 0 | 0 | 0 | 0 | 0 | 0 | 0 | 0 | 0 | 0 | 0
3.1.5.1 |  | Automação das ETAs | vb | 1 |  |  | 2065922.9086 | 0 | 2065922.9086 | 0 | 0 | 0 | 0 | 0 | 0 | 0 | 0 | 0 | 0 | 0 | 0 | 0 | 0 | 0 | 0 | 0 | 0 | 0 | 0 | 0 | 0 | 0 | 0 | 0 | 0 | 0 | 0 | 0 | 0 | 0 | 0 | 0
3.1.5.1.1 | Exp SAA | Automação da ETA | vb | 1 | 0 | 2065922.9086 | 2065922.9086 | 0 | 2065922.9086 | 0 | 0 | 0 | 0 | 0 | 0 | 0 | 0 | 0 | 0 | 0 | 0 | 0 | 0 | 0 | 0 | 0 | 0 | 0 | 0 | 0 | 0 | 0 | 0 | 0 | 0 | 0 | 0 | 0 | 0 | 0 | 0 | 0
3.1.5.2 |  | Automação dos Poços | vb | 1 |  |  | 335014.5257 | 0 | 335014.5257 | 0 | 0 | 0 | 0 | 0 | 0 | 0 | 0 | 0 | 0 | 0 | 0 | 0 | 0 | 0 | 0 | 0 | 0 | 0 | 0 | 0 | 0 | 0 | 0 | 0 | 0 | 0 | 0 | 0 | 0 | 0 | 0 | 0
3.1.5.2.1 | Exp SAA | Automação dos Poços | vb | 1 | 0 | 335014.5257 | 335014.5257 | 0 | 335014.5257 | 0 | 0 | 0 | 0 | 0 | 0 | 0 | 0 | 0 | 0 | 0 | 0 | 0 | 0 | 0 | 0 | 0 | 0 | 0 | 0 | 0 | 0 | 0 | 0 | 0 | 0 | 0 | 0 | 0 | 0 | 0 | 0 | 0
3.1.6 |  | TRATAMENTO DE LODO DA ETA |  |  |  |  | 740382.1018 | 0 | 740382.1018 | 0 | 0 | 0 | 0 | 0 | 0 | 0 | 0 | 0 | 0 | 0 | 0 | 0 | 0 | 0 | 0 | 0 | 0 | 0 | 0 | 0 | 0 | 0 | 0 | 0 | 0 | 0 | 0 | 0 | 0 | 0 | 0 | 0
3.1.6.1 |  | Sistema de Tratamento de Lodo | vb | 1 |  |  | 740382.1018 | 0 | 740382.1018 | 0 | 0 | 0 | 0 | 0 | 0 | 0 | 0 | 0 | 0 | 0 | 0 | 0 | 0 | 0 | 0 | 0 | 0 | 0 | 0 | 0 | 0 | 0 | 0 | 0 | 0 | 0 | 0 | 0 | 0 | 0 | 0 | 0
3.1.6.1.1 | Exp SAA | Execução do leito de secagem e recirculação de água - Município de Cardoso Moreira | vb | 1 | 0 | 740382.1018 | 740382.1018 | 0 | 740382.1018 | 0 | 0 | 0 | 0 | 0 | 0 | 0 | 0 | 0 | 0 | 0 | 0 | 0 | 0 | 0 | 0 | 0 | 0 | 0 | 0 | 0 | 0 | 0 | 0 | 0 | 0 | 0 | 0 | 0 | 0 | 0 | 0 | 0
3.1.7 |  | DESAPROPRIAÇÃO PARA IMPLANTAÇÃO DE COMPONENTES DO SAA |  |  |  |  | 9733.764 | 9733.764 | 0 | 0 | 0 | 0 | 0 | 0 | 0 | 0 | 0 | 0 | 0 | 0 | 0 | 0 | 0 | 0 | 0 | 0 | 0 | 0 | 0 | 0 | 0 | 0 | 0 | 0 | 0 | 0 | 0 | 0 | 0 | 0 | 0 | 0
3.1.7.1 |  | Desapropriação SAA | m² | 3750 |  |  | 9733.764 | 9733.764 | 0 | 0 | 0 | 0 | 0 | 0 | 0 | 0 | 0 | 0 | 0 | 0 | 0 | 0 | 0 | 0 | 0 | 0 | 0 | 0 | 0 | 0 | 0 | 0 | 0 | 0 | 0 | 0 | 0 | 0 | 0 | 0 | 0 | 0
3.1.7.1.1 | Exp SAA | Desapropriação | m² | 3750 | 0 | 2.5957 | 9733.764 | 9733.764 | 0 | 0 | 0 | 0 | 0 | 0 | 0 | 0 | 0 | 0 | 0 | 0 | 0 | 0 | 0 | 0 | 0 | 0 | 0 | 0 | 0 | 0 | 0 | 0 | 0 | 0 | 0 | 0 | 0 | 0 | 0 | 0 | 0 | 0
3.2 |  | SISTEMA SES |  |  |  |  | 2414887.4032 | 193954.8057 | 882095.5657 | 152401.0312 | 163402.9387 | 174247.6761 | 179666.0082 | 179037.3278 | 107210.5887 | 107053.4186 | 106896.2485 | 11795.8313 | 11481.4911 | 11481.4911 | 11324.321 | 11167.1509 | 0 | 0 | 0 | 0 | 0 | 11167.1509 | 11167.1509 | 11167.1509 | 11167.1509 | 11167.1509 | 0 | 0 | 0 | 0 | 0 | 11167.1509 | 11167.1509 | 11167.1509 | 11167.1509 | 11167.1509
3.2.1 |  | SERVIÇOS DE ADEQUAÇÃO AS INSTALAÇÕES ELÉTRICAS |  |  |  |  | 195425.14 | 5583.5754 | 5583.5754 | 5583.5754 | 5583.5754 | 5583.5754 | 0 | 0 | 0 | 0 | 0 | 11167.1509 | 11167.1509 | 11167.1509 | 11167.1509 | 11167.1509 | 0 | 0 | 0 | 0 | 0 | 11167.1509 | 11167.1509 | 11167.1509 | 11167.1509 | 11167.1509 | 0 | 0 | 0 | 0 | 0 | 11167.1509 | 11167.1509 | 11167.1509 | 11167.1509 | 11167.1509
3.2.1.1 |  | Instalação e Reposição de Componentes Eletromecânicos - SES | vb | 1 |  |  | 195425.14 | 5583.5754 | 5583.5754 | 5583.5754 | 5583.5754 | 5583.5754 | 0 | 0 | 0 | 0 | 0 | 11167.1509 | 11167.1509 | 11167.1509 | 11167.1509 | 11167.1509 | 0 | 0 | 0 | 0 | 0 | 11167.1509 | 11167.1509 | 11167.1509 | 11167.1509 | 11167.1509 | 0 | 0 | 0 | 0 | 0 | 11167.1509 | 11167.1509 | 11167.1509 | 11167.1509 | 11167.1509
3.2.1.1.1 | Manut SES | Instalação e Reposição de Componentes Eletromecânicos - SES | vb | 1 | 0 | 195425.14 | 195425.14 | 5583.5754 | 5583.5754 | 5583.5754 | 5583.5754 | 5583.5754 | 0 | 0 | 0 | 0 | 0 | 11167.1509 | 11167.1509 | 11167.1509 | 11167.1509 | 11167.1509 | 0 | 0 | 0 | 0 | 0 | 11167.1509 | 11167.1509 | 11167.1509 | 11167.1509 | 11167.1509 | 0 | 0 | 0 | 0 | 0 | 11167.1509 | 11167.1509 | 11167.1509 | 11167.1509 | 11167.1509
3.2.2 |  | CADASTROS |  |  |  |  | 397585.87 | 63285.0518 | 29862.3204 | 40549.8877 | 51551.7952 | 62396.5326 | 73398.4401 | 72769.7597 | 943.0206 | 785.8505 | 628.6804 | 628.6804 | 314.3402 | 314.3402 | 157.1701 | 0 | 0 | 0 | 0 | 0 | 0 | 0 | 0 | 0 | 0 | 0 | 0 | 0 | 0 | 0 | 0 | 0 | 0 | 0 | 0 | 0
3.2.2.1 |  | Cadastro de Redes de Coleta - Município de Cardoso Moreira | m | 59298.6341 |  |  | 308922.1644 | 35279.983 | 24443.8244 | 33192.1405 | 42197.76 | 51074.7278 | 60080.3473 | 59565.7405 | 771.9102 | 643.2585 | 514.6068 | 514.6068 | 257.3034 | 257.3034 | 128.6517 | 0 | 0 | 0 | 0 | 0 | 0 | 0 | 0 | 0 | 0 | 0 | 0 | 0 | 0 | 0 | 0 | 0 | 0 | 0 | 0 | 0
3.2.2.1.1 | Exp SES | Cadastramento das unidades lineares de coleta de esgoto - Município de Cardoso Moreira | m | 59298.6341 | 0 | 5.2096 | 308922.1644 | 35279.983 | 24443.8244 | 33192.1405 | 42197.76 | 51074.7278 | 60080.3473 | 59565.7405 | 771.9102 | 643.2585 | 514.6068 | 514.6068 | 257.3034 | 257.3034 | 128.6517 | 0 | 0 | 0 | 0 | 0 | 0 | 0 | 0 | 0 | 0 | 0 | 0 | 0 | 0 | 0 | 0 | 0 | 0 | 0 | 0 | 0
3.2.2.2 |  | Cadastro de Ligações - Município de Cardoso Moreira | und | 3109 |  |  | 88663.7056 | 28005.0688 | 5418.496 | 7357.7472 | 9354.0352 | 11321.8048 | 13318.0928 | 13204.0192 | 171.1104 | 142.592 | 114.0736 | 114.0736 | 57.0368 | 57.0368 | 28.5184 | 0 | 0 | 0 | 0 | 0 | 0 | 0 | 0 | 0 | 0 | 0 | 0 | 0 | 0 | 0 | 0 | 0 | 0 | 0 | 0 | 0
3.2.2.2.1 | Exp SES | Cadastramento de ligações de esgoto - Município de Cardoso Moreira | und | 3109 | 0 | 28.5184 | 88663.7056 | 28005.0688 | 5418.496 | 7357.7472 | 9354.0352 | 11321.8048 | 13318.0928 | 13204.0192 | 171.1104 | 142.592 | 114.0736 | 114.0736 | 57.0368 | 57.0368 | 28.5184 | 0 | 0 | 0 | 0 | 0 | 0 | 0 | 0 | 0 | 0 | 0 | 0 | 0 | 0 | 0 | 0 | 0 | 0 | 0 | 0 | 0
3.2.3 |  | PROJETOS |  |  |  |  | 1062675.681 | 106267.5681 | 106267.5681 | 106267.5681 | 106267.5681 | 106267.5681 | 106267.5681 | 106267.5681 | 106267.5681 | 106267.5681 | 106267.5681 | 0 | 0 | 0 | 0 | 0 | 0 | 0 | 0 | 0 | 0 | 0 | 0 | 0 | 0 | 0 | 0 | 0 | 0 | 0 | 0 | 0 | 0 | 0 | 0 | 0
3.2.3.1 |  | Projetos para o sistema SES | % | 2.5% |  |  | 1062675.681 | 106267.5681 | 106267.5681 | 106267.5681 | 106267.5681 | 106267.5681 | 106267.5681 | 106267.5681 | 106267.5681 | 106267.5681 | 106267.5681 | 0 | 0 | 0 | 0 | 0 | 0 | 0 | 0 | 0 | 0 | 0 | 0 | 0 | 0 | 0 | 0 | 0 | 0 | 0 | 0 | 0 | 0 | 0 | 0 | 0
3.2.3.1.1 | Exp SES | Projetos para o sistema SES | % | 2.5% | PE | 42507027.2395 | 1062675.681 | 106267.5681 | 106267.5681 | 106267.5681 | 106267.5681 | 106267.5681 | 106267.5681 | 106267.5681 | 106267.5681 | 106267.5681 | 106267.5681 | 0 | 0 | 0 | 0 | 0 | 0 | 0 | 0 | 0 | 0 | 0 | 0 | 0 | 0 | 0 | 0 | 0 | 0 | 0 | 0 | 0 | 0 | 0 | 0 | 0
3.2.4 |  | TRATAMENTO DE LODO DA ETE |  |  |  |  | 740382.1018 | 0 | 740382.1018 | 0 | 0 | 0 | 0 | 0 | 0 | 0 | 0 | 0 | 0 | 0 | 0 | 0 | 0 | 0 | 0 | 0 | 0 | 0 | 0 | 0 | 0 | 0 | 0 | 0 | 0 | 0 | 0 | 0 | 0 | 0 | 0 | 0
3.2.4.1 |  | Sistema de Tratamento de Lodo | vb | 1 |  |  | 740382.1018 | 0 | 740382.1018 | 0 | 0 | 0 | 0 | 0 | 0 | 0 | 0 | 0 | 0 | 0 | 0 | 0 | 0 | 0 | 0 | 0 | 0 | 0 | 0 | 0 | 0 | 0 | 0 | 0 | 0 | 0 | 0 | 0 | 0 | 0 | 0 | 0
3.2.4.1.1 | Exp SES | Execução do leito de secagem e recirculação de água - Município de Cardoso Moreira | vb | 1 | 0 | 740382.1018 | 740382.1018 | 0 | 740382.1018 | 0 | 0 | 0 | 0 | 0 | 0 | 0 | 0 | 0 | 0 | 0 | 0 | 0 | 0 | 0 | 0 | 0 | 0 | 0 | 0 | 0 | 0 | 0 | 0 | 0 | 0 | 0 | 0 | 0 | 0 | 0 | 0 | 0
3.2.5 |  | DESAPROPRIAÇÃO PARA IMPLANTAÇÃO DE COMPONENTES DO SES |  |  |  |  | 18818.6104 | 18818.6104 | 0 | 0 | 0 | 0 | 0 | 0 | 0 | 0 | 0 | 0 | 0 | 0 | 0 | 0 | 0 | 0 | 0 | 0 | 0 | 0 | 0 | 0 | 0 | 0 | 0 | 0 | 0 | 0 | 0 | 0 | 0 | 0 | 0 | 0
3.2.5.1 |  | Desapropriação SES | m² | 7250 |  |  | 18818.6104 | 18818.6104 | 0 | 0 | 0 | 0 | 0 | 0 | 0 | 0 | 0 | 0 | 0 | 0 | 0 | 0 | 0 | 0 | 0 | 0 | 0 | 0 | 0 | 0 | 0 | 0 | 0 | 0 | 0 | 0 | 0 | 0 | 0 | 0 | 0 | 0
3.2.5.1.1 | Exp SES | Desapropriação | m² | 7250 | 0 | 2.5957 | 18818.6104 | 18818.6104 | 0 | 0 | 0 | 0 | 0 | 0 | 0 | 0 | 0 | 0 | 0 | 0 | 0 | 0 | 0 | 0 | 0 | 0 | 0 | 0 | 0 | 0 | 0 | 0 | 0 | 0 | 0 | 0 | 0 | 0 | 0 | 0 | 0 | 0
3.3 |  | SISTEMAS GERAIS |  |  |  |  | 3824749.1686 | 322730.6598 | 289229.2072 | 289229.2072 | 289229.2072 | 289229.2072 | 104971.2181 | 71469.7655 | 71469.7655 | 71469.7655 | 71469.7655 | 104971.2181 | 71469.7655 | 71469.7655 | 71469.7655 | 71469.7655 | 104971.2181 | 71469.7655 | 71469.7655 | 71469.7655 | 71469.7655 | 104971.2181 | 71469.7655 | 71469.7655 | 71469.7655 | 71469.7655 | 104971.2181 | 71469.7655 | 71469.7655 | 71469.7655 | 71469.7655 | 104971.2181 | 71469.7655 | 71469.7655 | 71469.7655 | 71469.7655
3.3.1 |  | PROGRAMAS AMBIENTAIS |  |  |  |  | 3824749.1686 | 322730.6598 | 289229.2072 | 289229.2072 | 289229.2072 | 289229.2072 | 104971.2181 | 71469.7655 | 71469.7655 | 71469.7655 | 71469.7655 | 104971.2181 | 71469.7655 | 71469.7655 | 71469.7655 | 71469.7655 | 104971.2181 | 71469.7655 | 71469.7655 | 71469.7655 | 71469.7655 | 104971.2181 | 71469.7655 | 71469.7655 | 71469.7655 | 71469.7655 | 104971.2181 | 71469.7655 | 71469.7655 | 71469.7655 | 71469.7655 | 104971.2181 | 71469.7655 | 71469.7655 | 71469.7655 | 71469.7655
3.3.1.1 |  | Programa de Educação Ambiental | vb | 1 |  |  | 2306016.652 | 65886.1901 | 65886.1901 | 65886.1901 | 65886.1901 | 65886.1901 | 65886.1901 | 65886.1901 | 65886.1901 | 65886.1901 | 65886.1901 | 65886.1901 | 65886.1901 | 65886.1901 | 65886.1901 | 65886.1901 | 65886.1901 | 65886.1901 | 65886.1901 | 65886.1901 | 65886.1901 | 65886.1901 | 65886.1901 | 65886.1901 | 65886.1901 | 65886.1901 | 65886.1901 | 65886.1901 | 65886.1901 | 65886.1901 | 65886.1901 | 65886.1901 | 65886.1901 | 65886.1901 | 65886.1901 | 65886.1901
3.3.1.1.1 | Exp SAA | Programa de educação ambiental e sustentabilidade | vb | 1 | 0 | 65886.1901 | 2306016.652 | 65886.1901 | 65886.1901 | 65886.1901 | 65886.1901 | 65886.1901 | 65886.1901 | 65886.1901 | 65886.1901 | 65886.1901 | 65886.1901 | 65886.1901 | 65886.1901 | 65886.1901 | 65886.1901 | 65886.1901 | 65886.1901 | 65886.1901 | 65886.1901 | 65886.1901 | 65886.1901 | 65886.1901 | 65886.1901 | 65886.1901 | 65886.1901 | 65886.1901 | 65886.1901 | 65886.1901 | 65886.1901 | 65886.1901 | 65886.1901 | 65886.1901 | 65886.1901 | 65886.1901 | 65886.1901 | 65886.1901
3.3.1.2 |  | Licenciamento Ambiental | vb | 1 |  |  | 1518732.5166 | 256844.4697 | 223343.0171 | 223343.0171 | 223343.0171 | 223343.0171 | 39085.028 | 5583.5754 | 5583.5754 | 5583.5754 | 5583.5754 | 39085.028 | 5583.5754 | 5583.5754 | 5583.5754 | 5583.5754 | 39085.028 | 5583.5754 | 5583.5754 | 5583.5754 | 5583.5754 | 39085.028 | 5583.5754 | 5583.5754 | 5583.5754 | 5583.5754 | 39085.028 | 5583.5754 | 5583.5754 | 5583.5754 | 5583.5754 | 39085.028 | 5583.5754 | 5583.5754 | 5583.5754 | 5583.5754
3.3.1.2.1 | Exp SAA | Licenciamento Ambiental | vb | 1 | 0 | 223343.0171 | 1116715.0857 | 223343.0171 | 223343.0171 | 223343.0171 | 223343.0171 | 223343.0171 | 0 | 0 | 0 | 0 | 0 | 0 | 0 | 0 | 0 | 0 | 0 | 0 | 0 | 0 | 0 | 0 | 0 | 0 | 0 | 0 | 0 | 0 | 0 | 0 | 0 | 0 | 0 | 0 | 0 | 0
3.3.1.2.2 | Exp SAA | Obtenção de outorgas | vb | 1 | 0 | 33501.4526 | 234510.168 | 33501.4526 | 0 | 0 | 0 | 0 | 33501.4526 | 0 | 0 | 0 | 0 | 33501.4526 | 0 | 0 | 0 | 0 | 33501.4526 | 0 | 0 | 0 | 0 | 33501.4526 | 0 | 0 | 0 | 0 | 33501.4526 | 0 | 0 | 0 | 0 | 33501.4526 | 0 | 0 | 0 | 0
3.3.1.2.3 | Manut SAA | Manutenção das Licenças de Operação (LO) Vigentes | vb | 1 | 0 | 5583.5754 | 167507.2629 | 0 | 0 | 0 | 0 | 0 | 5583.5754 | 5583.5754 | 5583.5754 | 5583.5754 | 5583.5754 | 5583.5754 | 5583.5754 | 5583.5754 | 5583.5754 | 5583.5754 | 5583.5754 | 5583.5754 | 5583.5754 | 5583.5754 | 5583.5754 | 5583.5754 | 5583.5754 | 5583.5754 | 5583.5754 | 5583.5754 | 5583.5754 | 5583.5754 | 5583.5754 | 5583.5754 | 5583.5754 | 5583.5754 | 5583.5754 | 5583.5754 | 5583.5754 | 5583.5754
TOTAL GERAL | [6 empty] | 75556601.1593 | 6244735.5851 | 17466008.8247 | 5825758.5353 | 6087373.8502 | 6214689.5669 | 7318396.3695 | 8614762.6388 | 1131318.3005 | 2199129.0486 | 1104032.9955 | 790723.7603 | 545701.0668 | 534022.5278 | 525653.2758 | 511754.7659 | 532972.3525 | 477136.5982 | 477136.5982 | 477136.5982 | 477136.5982 | 735097.783 | 511754.7659 | 511390.8323 | 511390.8323 | 511390.8323 | 532608.4189 | 476772.6646 | 476772.6646 | 476772.6646 | 476772.6646 | 734733.8494 | 511390.8323 | 511390.8323 | 511390.8323 | 511390.8323
DISTRIBUIÇÃO PERCENTUAL | [6 empty] | 100% | 8.265% | 23.12% | 7.71% | 8.057% | 8.225% | 9.686% | 11.4% | 1.497% | 2.911% | 1.461% | 1.047% | 0.7222% | 0.7068% | 0.6957% | 0.6773% | 0.7054% | 0.6315% | 0.6315% | 0.6315% | 0.6315% | 0.9729% | 0.6773% | 0.6768% | 0.6768% | 0.6768% | 0.7049% | 0.631% | 0.631% | 0.631% | 0.631% | 0.9724% | 0.6768% | 0.6768% | 0.6768% | 0.6768%